## Aide-Mémoire
Aide-mémoire pour une demande au PARC
Avant de procéder à une demande PARC | -Est-ce que l'usager a les moyens financiers ou des assurances pour se procurer les aides techniques? Si oui, il doit utiliser ceux-ci '-L'usager est-il bénéficiaire de l'Aide Sociale? Indemnisé par la SAAQ? CNESST?LIVAC? Les anciens combattants ou Santé Canada pour les premières nations? Si oui, il doit utiliser ceux-ci '-Est-ce que des tentavices auprès de fondations ont été tentées? ***Le PARC demeure le derniers recours***
-Est-ce que l'usager est admissible aux équipements souhaités selon son profil (santé physique, SAPA, DITSADP, Soins palliatifs) et selon nos critères d'admissibilités à chaque des équipements?
Lors de la demande PARC | 1- Prioriser le choix d'un équipement disponible dans l'inventaire 2-Si l'équipement dans l'inventaire ne peut pas répondre aux besoins, se tourner vers les modèles d'équipements faisant partie de nos standards d'équipement 3-Si aucun modèle dans nos standards ne peut répondre aux besoins alors faire l'essai d'autres modèles et si concluant, processus de demande particulière en joignant une soumission
Rappel des cotes de priorité P1 (24-48h) - Retour ou maintien à domicile compromis - Équipements essentiels à la sortie de l’hôpital - Chutes / blessures documentées - Risque imminent pour la sécurité et l’intégrité P2 (10 jours) - Risque potentiel pour la sécurité et l’intégrité du client P3- (30 jours) - Pas ou peu de risque à la sécurité et à l’intégrité du client
Après la demande PARC | Suivi post-livraison: **Rappel: Nos livreurs ne sont pas ergothérapeutes, donc ils ne seront pas en mesure de faire l'ajustement et/ou la calibration des équipements si nécessaire. Prévoir le suivi par l'ergothérapeute suite à l'obtention de l'équipement.

## Équipements exclus
Aides techniques non admissibles | Avis
Accessoires pour fauteuil roulant | Le programme n'est pas complémentaire ou palliatif au programme de la RAMQ
Adaptations pour auto (ouvre-bouchon d'essence, handybar) | Non couvert. Disponible sur le marché régulier
Aide à l'élimination | Non couvert. Se référer au programme d'aide matériel pour les fonctions d'élimination
Aide au cathétérisme "Maurice" | Non couvert. Se référer au programme d'aide matériel pour les fonctions d'élimination
Aumbulateur pour problème de locomotion | Non couvert. Se référer au programme du MSSS ou au programme RAMQ
Alimentation sans gluten | Non couvert. Disponible sur le marché régulier (épicerie)
Appareil Bipap | Non couvert
Appareil pour diabétique | Non couvert
Antidérapant | Non couvert. Disponible sur le marché régulier.
Bain de paraffine | Non couvert
Balance | Non couvert. Aucune A.T. couverte pour vérifier l’état de santé.
Ballon d'exercice | Non couvert. Disponible sur le marché régulier.
Barre d'appui avec ventouses | Non couvert
Barre d'appui Faci-barre | Non couvert
Barre d'appui fixé au mur pour accès au balcon | Non couvert.
Bas support et gant pour enfiler les bas support | Non couvert
Bassine/urinal | Non couvert. Disponible sur le marché régulier
Batterie pour lève-personne sur rail | Non couvert
Béquille, canne et accessoires | Non couvert. Se référer à la RAMQ
Bicyclette | La clientèle 0-18 ans est couverte par le programme tricycle et bicyclette adapté.
Chariot ou panier pour transporter la lessive et/ou emplette | Non couvert. Disponible sur le marché régulier
Chaise berçante autobloquante | Non couvert. Disponible sur le marché régulier
Chaise ergonomique | Non couvert. Disponible sur le marché régulier
Coussin pour surélever l’assise | Les coussins pour surélever sont non admissibles car disponibles sur le marché régulier.
Coussin Obus forme ou son équivalent | Non couvert. Disponible sur le marché régulier
Coussin pivotant pour auto | Non couvert. Déconseillé par la SAAQ
Crochet pour douche-téléphone | Non couvert si demandé seul. Admissible si fait partie d’un « kit ».
Équipement pour stimulation précoce | Non couvert
Étui pour transporter pince à long manche | Non couvert
Exerciseur | Non couvert. Disponible sur le marché régulier
Hydromasseur portatif/vibromasseur | Non couvert. Disponible sur le marché régulier
Interrupteur adapté pour OPE | Non couvert car admissible SHQ
Lampe pour luminothérapie | Non couvert. Disponible sur le marché régulier
Lève-personne pour le transfert à l'auto | Non couvert. Se référer aux programme d'adaptation de véhicule
Literie | Non couvert. Disponible sur le marché régulier
Lit d'eau | Non couvert. Disponible sur le marché régulier
Lunette | Non couvert. Disponible sur le marché régulier
Miroir télescopique pour vérifier plaies | Non couvert. Aucune A.T. couverte pour vérifier l’état de santé.
Moniteur énurétique | Non couvert
Oreiller orthopédique | Non couvert. Disponible sur le marché régulier
Ouvre-boîte à une main | Non couvert. Disponible sur le marché régulier
Pochette de transport pour marchette | Non couvert
Protecteur de hanche | Non couvert
Prothèse occulaire | Non couvert. Se référer à la RAMQ
Rallongue pour interrupteur | Non couvert
Rallonge pour utiliser du bras pour inclinaison de fauteuil de salon | Non couvert
Repose-pieds | Non couvert. Disponible sur le marché régulier
Rouleau | Non couvert. Disponible sur le marché régulier
Saturomètre | Non couvert
Senseur de coussin à air | Non couvert
Serrure avec code digital | Non couvert. Disponible sur le marché régulier
Siège d'auto dédié | Non couvert. Se référer aux programme d'adaptation de véhicule
Siège de cabine de douche fixé au mur | Non couvert. Se référer aux programme PAD
Stimulateur anal et insérateur de suppositoire | Non couvert. Se référer au programme d'aide matériel pour les fonctions d'élimination
Sphygmomanomètre | Non couvert
Système de contrôle de l'environnement | Non couvert. Se référer au PMAT COM
Stéthoscope | Non couvert
Support pour jouer aux cartes | Non couvert
Support pour livre | Non couvert. Se référer au programme ministériel d'aide à la communication
Surmatelas en mousse (de type coquille d'œuf) | Non couvert. Disponible sur le marché régulier
Tablier pour alimentation et/ou pour fumeur | Non couvert
Tapis antidérapant | Non couvert. Disponible sur le marché régulier
Tapis d'exercices | Non couvert. Disponible sur le marché régulier
Tige à soluté ou à gavage | Non couvert
Toilette Bidet | Non couvert. Se référer au programme PAD de la SHQ
Tringle pivotante pour rideau de douche | Non couvert. Admissible SHQ
Ustensiles (par exemple: good grip) | Non couvert. Disponible sur le marché régulier
Vélo stationnaire | Non couvert. Disponible sur le marché régulier
Veste de flottaison | Non couvert. Disponible sur le marché régulier
Vêtement adapté | Non couvert
Vêtement compressif | Non couvert

## Chambre à coucher
Équipements | Critères d'admissibilité | Clientèles admissibles | No contrat CAG et no aide tech faster | Modèles | Images | Caractéristiques principales | Lien Internet
LIT RÉGLABLE À COMMANDE ÉLECTRIQUE | - Incapacité à changer de position, recevoir des soins au lit ou incapacité à se relever/faire ses transferts dans un lit standard même avec des aides techniques. '- Permettre au client l'autonomie et la sécurité au transfert; '- Lit 36 po à privilégier pour faciliter la réattribution et le pairage avec les matelas '- Lit 39-42-48 po: surface plus grande requise pour l'habillage au lit, mobilité ou obésité. '* Pour un lit 48 ou 54’’, questionner la présence de soins au lit, car cela pourrait nuire à l’application des principes PDSB. Lit 54" admissible pour un couple si manque d'espace dans la chambre pour mettre 2 lits simples. ** Non admissible pour problèmes respiratoires et cardiaques uniquement. **'Les lits du PARC viennet habituelement avec une tête, un pied de lit et des demi-côtés de lit installés à la tête de lit. | DITSADP, SAPA, Soins palliatifs et Santé physique (court terme) | PAS DANS LE CONTRAT CAG 36X80" NO AT FASTER : 6217 39X80" NO AT FASTER : 8156 | Orthofab Euro 3002 36-39 po |  | -Hauteur variable entre 12 et 30 po -Sommier à lattes amovibles en composite -Freins indépendant aux 4 roues -Poids maximal: 500 lbs | https://www.orthofab.com/PDF/3002%20fr%20BIS%20Ortho.pdf
|  |  | PAS DANS LE CONTRAT CAG 36X80" NO AT FASTER : 10548 | Permobil Tröst LITE Processus de demande particuliêre pour justifier le requis d'un lit à profil bas |  | -Hauteur variable entre 7 et 30 po -Capacité de 500 lbs | https://catalogue.medicus.ca/fr/lits-1/lit-trost-lite-36-x80-lit-seulement-134697
|  |  | PAS DANS LE CONTRAT CAG NO AT FASTER : 7976 | Lit Double Largeur 54 po Rotec Multiposition |  | -Hauteur variable entre 13 et 23 po -Capacité maximale de 500 lbs -Position Trendelenbourg et Trendelenbourg inversé | https://www.locamedic.com/product/lit-electrique-multi-positions/
LIT RÉGLABLE À COMMANDE ÉLECTRIQUE À PROFIL BAS | - Incapacité à changer de position, recevoir des soins au lit ou incapacité à se relever/faire ses transferts dans un lit standard même avec des aides techniques. '- ET mesure alternative à la contention; '- OU nécessaire pour permettre le transfert autonome | DITSADP, SAPA, Soins palliatifs et Santé physique (court terme) | PAS DANS LE CONTRAT CAG 36X80" NO AT FASTER : 10548 | Permobil Tröst LITE Processus de demande particuliêre pour justifier le requis d'un lit à profil bas |  | -Hauteur variable entre 7 et 30 po -Capacité de 500 lbs | https://catalogue.medicus.ca/fr/lits-1/lit-trost-lite-36-x80-lit-seulement-134697
COMMANDE ADAPTÉE POUR ACTIONNER LE LIT ÉLECTRIQUE | - Incapacité à actionner une commande standard '* Note: Le programme AVQ-AVD paie le module de lit qu'on doit ajouter et le PMATCom paie l'appareil pour l'interrupteur particulier ou autres. * Valider la possibilité d'une référence au programme PACEC (Programme d'aides au contrôle de l'environnement et à la communication) | DITSADP uniquement |  | AUCUN À l'ENTENTE Modèle doit être compatuble avec le lit Soumission à joindre à la demande Processus de demande particulière
BORDURE PROTECTRICE DE LIT | - Risque de blessures sur côtés de lit, tête ou pied de lit Vérifier si un modèle disponible sur le marché peut convenir avant de recommander un modèle sur mesure. | DITSADP, SAPA, Soins palliatifs | P2701369P NO AT FASTER : 10461 P2701637P NO AT FASTER : 10462 | Dynarex Protecteur pleine longueur DY13004-8001 (67-73 po) Protecteur demi-longueur DY13005-8001 (32-36 po)
LIT D'ENFANT À OUVERTURE AVANT (pour parents ayant une incapacité physique) | - Pour parent présentant des incapacités motrices à entrer et à sortir le bébé de façon sécuritaire. - Référence à la clinique Parents Plus du Centre de réadaptation Lucie-Bruneau. | DITSADP uniquement |  | AUCUN À l'ENTENTE Processus de demande particulière Soumission à joindre à la demande
CONTOUR DE LIT SURÉLEVÉ (tente de lit) | - Avoir besoin d'un lit électrique et risque de chute ou de blessure. Doit être appliqué dans le respect de la loi 90 et des politiques en vigueur dans chacun des établissements. Prendre note que ce type d'adaptation est considérée comme une mesure de contention. Essai préalable avec d'autres alternatives telle que lit à profil bas, matelas au sol, entraînement en vue d'un changement de comportement. | DITSADP uniquement |  | AUCUN À l'ENTENTE Processus de demande particulière Soumission à joindre à la demande
MATELAS DE BASE | - Nécessiter un lit réglable à commande électrique. Tous les matelas provenant du programme comportent une housse pour prévenir la dégradation prématurée des matelas. | DITSADP, SAPA, Soins palliatifs et Santé physique (court terme) | 35X80X6", P8602039P NO AT FASTER : 5007 39X80X6", P8603599P NO AT FASTER : 10266 54X80X6", PAS DANS LE CONTRAT CAG NO AT FASTER : 10091 | Belpro Série 6500 |  | -Couche supérieur de visco 2po -4” de mousse haute résilience à la base -Avec bordures recouverte de viscose -Poids maximal: 350 lbs
|  |  | 36X80", P8601637P NO AT FASTER : 8044 39X80", P8601653P NO AT FASTER : 8532 54X80", P8601717P NO AT FASTER : 8071 | Belpro Série bariatrique (MPVB2) |  | -2” de viscoélastique en surface -4” de mousse haute résilience à la base -Bordure en mousse haute résilience -Poids maximal de 500lbs | https://belpro.ca/produit/matelas-de-prevention-bariatrique-2-de-viscoelastique-et-bordures/
MATELAS THÉRAPEUTIQUE | - Plaie ou risque de plaie de pression. -Essai préalable recommandé. - Le besoin de changement de position ne doit pas être seulement en lien avec la douleur et l'inconfort '- Documenter les essais préalables avant attribution. Dans des considérations exceptionnelles (risque de plaie important) une surface performante peut être attribuée à un usager n'ayant pas de lit électrique mais fonctionnel sur un lit de maison sur base pleine. '- Matelas dynamique: essai obligatoire pour une demande d'achat IMPORTANT: Suite à la guérison d'une plaie, rétrograder si possible vers une surface moins performante. | DITSADP, SAPA, Soins palliatifs et Santé physique (court terme) | PAS DANS DE CONTRAT CAG EVO-MAT 2200 36X80", NO AT FASTER : 10514 39X80", NO AT FASTER : 10515 54X80", NO AT FASTER : 10516 | Matelas préventif Médicus EVO-MAT 2200 |  | -Mousse de surface haute-résilience -Base en mousse haute-résilience anti-affaissement -Rebords de mousse ferme qui facilitent les transferts de patients -Capacité de 250 lbs | https://medicus.ca/nos-produits/produits/matelas-evo-mat-serie-2000/
|  |  | PAS DANS DE CONTRAT CAG EVO-MAT 3200 36X80", NO AT FASTER : 10437 39X80", NO AT FASTER : 10517 54X80", NO AT FASTER : 10230 | Matelas préventif Médicus EVO-MAT 3200 |  | -Mousse de surface haute-résilience -Mousses à base de soya certifiées OEKO-TEX® -Base en mousse mémoire -Rebords de mousse ferme qui facilitent les transferts de patients -Capacité de 325 lbs | https://medicus.ca/nos-produits/produits/matelas-evo-mat-serie-3000/
|  |  | PAS DANS LE CONTRAT CAG EVO-MAT 4200 36X80", NO AT FASTER : 10518 39X80", NO AT FASTER : 10519 54X80", NO AT FASTER : 10520 | Matelas préventif Médicus EVO-MAT 4200 |  | -Mousse de surface haute-résilience -Mousses à base de soya certifiées OEKO-TEX® -Base en mousse haute-résilience anti-affaissement -Rebords de mousse ferme qui facilitent les transferts de patients -Capacité de 450 lbs | https://medicus.ca/nos-produits/produits/matelas-evo-mat-serie-4000/
|  |  | P8603342P NO AT FASTER : 10521 | Matelas hybride non motorisé AtmosAir 9000X Arjo Processus de demande particulière |  | - Contient neuf cellules d’air remplies de mousse reliées par une série de tubulures d’air et de clapets antiretour -Technologie ARMMD (module de répartition d’air), un système pressurisé ouvert qui redistribue l’air entre les cellules afin de maintenir en permanence un niveau de pression prédéfini -Cellules d’air remplies de mousse viscoélastique : pour plus de confort tout en éliminant le besoin d’une couche de mousse supplémentaire entre le patient et les cellules d’air -Capacité de 550 lbs | https://www.arjo.com/fr-ca/products/pressure-injury-prevention---pip/hybrid/atmosair-9000x/
|  |  | 36X80" SYS 1, P8602614P NO AT FASTER : 5885 39X80" SYS 1, P8602622P NO AT FASTER : 8388 36X80" SYS 5, P8602616P NO AT FASTER : 6194 39X80" SYS 5, P8602624P NO AT FASTER : 10523 36X80" SYS 3, P8602618P NO AT FASTER : 6512 39X80" SYS 3, P8602626P NO AT FASTER : 10524 36X80" SYS 4, P8602620P NO AT FASTER : 10525 39X80" SYS 4, P8602628P NO AT FASTER : 10626 | OSS-ROHO Processus de demande particulière |  | -Surface permettant l’insertion de section ROHO -Surface permettant différentes configurations selon le besoin du patient -Les bordures de transfert fermes tout au long du matelas ajoutent stabilité pour les transferts des patients -Capacité 350 lbs * Préciser l'emplacement de ou des sections ROHO nécessaire | https://leika.ca/produit/roho-oss/
|  |  | P8604024P 35X78X8" NO AT FASTER : 10522 | Matelas à air alterné *Choix numéro 1: Leika Domus auto Processus de demande particulière |  | -matelas d’alternance de pression avec contrôle automatique -Alternance et statique -Cellules d’air horizontale -modes “seat inflation” et “gonflement maximum” -Cycle d’alternance de 10 minutes -Offre 8 heures d’autonomie -Capacité de 400 lbs | https://leika.ca/produit/domus-auto/
|  |  | PAS DANS LE CONTRAT CAG 35X78X10" NO AT FASTER : 10527 | Matelas à air alterné *Choix numéro 2: Leika Serene Processus de demande particulière |  | -3 modes : alternance, pulsation et statique -Perte d’air basse, soit 16 litres à la minute -Cellules horizontales et ventilées permettant d’aérer la peau en réduisant la macération -Durée du cycle d’alternance : 5, 10, 15 et 20 min. Poids maximal: 400 lbs | https://leika.ca/produit/serene/
|  |  | PAS DANS LE CONTRAT CAG 34X80X7" NO AT FASTER : 10251 | Matelas à air alterné *Choix numéro 3: Arjo Auralis Processus de demande particulière |  | -Offre à la fois des modes actifs (à pression alternée) et réactifs (à basse pression continue). - La technologie Self Set ajuste automatiquement la pression du matelas dans les deux modalités. Un système à microprocesseur avancé évalue à intervalles réguliers la répartition du poids des patients et ajuste les pressions dans les cellules pour répondre aux besoins de chaque individu - HeelguardMC maximise le soulagement de la pression grâce à des sangles de « mise hors tension », répartissant la pression au niveau du talon vulnérable -Micro perte d'air -Capacité 440 lbs | https://www.arjo.com/fr-ca/products/pressure-injury-prevention---pip/alternating-pressure/auralis/
SURMATELAS | - Plaie ou risque de plaie de pression et changement de matelas non pertinent. '- Non couvert pour améliorer seulement le confort ou diminuer la douleur. | DITSADP, SAPA, Soins palliatifs et Santé physique (court terme) | PAS DANS LE CONTRAT CAG Evo Visco gel 250 lbs 35x79x2", NO AT FASTER : 6991 39x80x2", NO AT FASTER : 10528 53X79X2", NO AT FASTER : 10529 Evo Visco gel 400 lbs 36x80x2", NO AT FASTER : 10530 39x80x2", NO AT FASTER : 10531 54x75x2", NO AT FASTER : 10532 | Médicus Surmatelas Evo visco gel 250 lbs Surmatelas Evo visco gel 400 lbs |  | -Surmatelas thérapeutique en mousse viscogel -Épaisseur de 2 po -Housse résistante avec recouvrement de polyuréthane extensible dans les quatre sens et fermeture éclair à rabat contre l’infiltration de liquide | https://catalogue.medicus.ca/fr/surmatelas
SURFACE GLISSANTE -Piqué glissant -Alaise de transfert -Tube de glissement -Drap avec bande centrale de glissement | - Nécessiter de l’assistance pour déplacements au lit '- 2 piqués identiques sont admissibles si incontinence | DITSADP uniquement | PTD-LS-S-31 P2701606P NO AT FASTER : 10463 PP0912 (PTD-LS/S) P2701607P NO AT FASTER : 10464 PTD-LS/S/BA/Y P2701608P NO AT FASTER : 10465 | Drap contour avec bande centrale glissante Ultraslide Groupe ERP PTD-LS-S-31 : dimensions 29 x 76 po PP0912: dimensions 35 x 80 po PTD-LS/S/BA/Y: dimensions 54 x 80 po |  | -Bande centrale glissante couvrant 3/4 de la longueur | https://fr.mipinc.com/produits/categories/systemes-de-repositionnement/systeme-swift%C2%AE-ultraslide/draps-de-dessous-ultradslide%C2%AE.html?classid=75&searchString=PTD-LS
|  |  | P2701642P NO AT FASTER : 10466 | Surface de transfert glissante de type Alèse absorbant SONAMA PTD-2002 |  | -Dimensions: 40 x 89 po | https://store.mipinc.com/fr-ca/al%C3%A8se-de-repositionnement-sonoma-%C3%A0-rabats-combin%C3%A9-ptd--2002
|  |  | SWIFT ULTRASLIDE (PTD-56) P2701643P NO AT FASTER : 10467 PTD-56-BA-Y P2701644P NO AT FASTER : 10468 | Alaise glissante multidirectionnelle SWIFT Ultraslide PP0911 PTD-56-BA-Y (Bariatrique) |  | -PP009111: Dimensions 40 x 72 po -PTD-56-BA-Y : Dimensions 50 x 72 po | https://catalogue.medicus.ca/fr/alese-de-positionnement-swift-40x72-bleu-royal-simple-123777
|  |  | PP9583 P2701692P NO AT FASTER : 10469 PP9582 P2701693 NO AT FASTER : 10470 | Surface de transfert glissante avec poignée PRACTIKA PP9583 (29 x 68 po) PP9582 ( 43 x 68 po) |  | -En tissus imperméabilisé en nylon -Lavage à la machine à l'eau tiède, mais pas de sécheuse | https://www.fr.practika.ca/Practika-Flat-Slide-Sheet-PP9582
|  |  | PP8890-2327 P2701651 NO AT FASTER : 10471 PP8890-3444 P2701652P NO AT FASTER : 10472 | TUBE DE GLISSEMENT Practika PP8890-2327 (22 1/2 X 27 po) PP8890-3444 (33 1/2 X 43 1/2 po) |  | -Tube de glissement méditoile #200T en tissu imperméabilisé ultra glissant. -Pas de sécheuse | https://www.fr.practika.ca/Practika-Sliding-Tube-PP8890
RELEVEUR DE COUVERTURE | - Hypersensibilité ou risque de déformation dû aux couvertures ou risque de plaie. '- Difficulté à se mobiliser au lit sans cette aide technique. | DITSADP uniquement | PAS DANS LE CONTRAT CAG NO AT FASTER : 3998 | Parsons 16H193 |  | -Dimensions: 15 po de haut x 19 po large x 10 po profond -Un côté se glisse sous le matelas et l'autre supporte la couverture | https://parsonsadl.com/products/product.php?id=436
AIDE À LA POSTURE AU LIT (coussin de positionnement au lit) | - Incapacité à adopter ou à maintenir certaines positions au lit. '- Prévenir les plaies ou les déformations '- Oreiller orthopédique non couvert. | DITSADP et Soins palliatifs | 24X27X7", P2941766P NO AT FASTER : 10475 24X24X10", P2941768P NO AT FASTER : 10473 24X24X12", P2941770P NO AT FASTER : 10474 | Coussin biseau EVO de Médicus 24 x 24 x 7 po 24 x 24 x 10 po 24 x 24 x 12 po |  | -Avec housse hydrofuge | https://catalogue.medicus.ca/recherche-produits?qs=130054
|  |  | P2701059P (UNITÉ) NO AT FASTER : 6639 PAS DANS LE CONTRAT CAG (PAIRE) NO AT FASTER : 6638 | Coussin de corps demi sac à personne EVO cylindre de Médicus |  | -Dimensions 25 x 8 po -Remplissage en cosses de sarrasin -Avec housse imperméable -Possibilité de réunir 2 coussins par fermeture éclair sur les housses protectrices | https://catalogue.medicus.ca/fr/evo-cylindre-sarrasin-25-x8-hydrofuge-ignifuge-un-130660
AIDE À LA PROTECTION DE LA PEAU -Plaque de gel -Section ROHO -Talonière -Oreiller spécialisé | - Présence de plaie de pression ou risque élevé à des points vulnérables comme les talons, malléoles, coudes, etc. | DITSADP et Soins palliatifs | P2700825P NO AT FASTER : 10476 | Surface préventive pour talons |  | -Avec 2 rabats latéraux -Mousse viscoélastique de haute densité -Dimensions: 36 x 30 x 1 po | https://catalogue.medicus.ca/fr/evo-coussin-viscogel-talon-36-x30-x1-130061
|  |  | PAS DANS LE CONTRAT CAG A730001 (PETIT) NO AT FASTER : 10647 A730002 (MOYEN/LARGE) NO AT FASTER : 3540 A730003 (X-LARGE) NO AT FASTER : 4243 | Talonnière/ coudière Roylan Performance Healht A730001 (petit) A730002 (moyen/large) A730003 (x-large) |  | -Vient en paire -Talonnière avec insertion de gel -Manchons lavables en machine= -Coussinets en gel amovible | file:///C:/Users/geam3001/Downloads/protege-talon-coude-rolyan-081288828%20(1).pdf
|  |  | PAS DANS LE CONTRAT CAG TAILLE STANDARD NO AT FASTER : 10477 TAILLE SMALL NO AT FASTER : 10478 TAILLE XL NO AT FASTER : 10479 | Talonnière Vicair Maxxcare |  | -Ses 4 tubes d’air amovibles offrent une bonne protection contre les forces de pressions et decisaillement. -Equipée d’un dessous anti dérapant, on peut l’utiliser couché, assis ou en marchant. -Lavable en machine. -Taille standard tour de pied inférieur ou égale à 43cm; taille small tour de pied inférieur à 38 cm; taille XL tour de pied supérieur à 43 cm | https://catalogue.medicus.ca/fr/positionnement/protecteur-de-talon-vicair-maxxcare-134508
|  |  | ERP8919, P2700731P NO AT FASTER : 10534 ERP8918, P2700732P NO AT FASTER : 10535 | Botte d'élévation VENTOPEDIC Petite/moyenne: ERP8919 Moyenne/grande: ERP8918 |  | -En cotton/polyester -Ouverture au talon et maléoles -Attache velcro -Lavable à la machine | https://www.erp.ca/Products/?search=8918&stype=ns
|  |  | P2701677P NO AT FASTER : 6838 | Oreiller avec dégagement à l'oreille Médicus EVO #130275 |  | -En mousse viscose -Dimensions 27 x 15 x 4 po -Avec housse imperméable - Densité: 3,1 lb/pi. cu. - Indice de compression: 11-13 | https://catalogue.medicus.ca/fr/evo-oreiller-avec-trou-pour-decharge-de-l-oreille-130275
MESURE ALTERNATIVE À LA CONTENTION au lit -Moniteur de mobilité -Détecteur de mobilité -Tapis de chute -Autres | -Essai obligatoire (sauf pour le tapis de chute) '- Risque majeur pour la sécurité et l'intégrité de la personne et d'autrui -Caméra de surveillance non couvert * pour les RPA, si requis pour brancher dans le système d'appel de la résidence, ne pas oublier de demander "câble de cloche d'appel et adapteur en "Y" sécurisé " / XMED-Y-1G-2J et X-MED-HPP-6" | DISTADP ET SAPA | PAS DANS LE CONTRAT CAG NO AT FASTER : 4253 | Tapis de chute Landing strip (Confortex) # C2007 Excell Medical |  | ,-Dimensions: 24 x 70 po | https://www.excelmedical.ca/en/product/landing-strip-24-x70-c2007
|  |  | PAS DANS LE CONTRAT CAG NO AT FASTER : 6787 | Tapis de chute Span America #8705236 |  | -Dimensions: 36 x 70 po | https://medicsmobility.ca/span-america-risk-managerr-bedside-safety-mat.html
|  |  | P2700480P NO AT FASTER : 9571 | Smart Détecteur de mouvement (infrarouge) avec padgette TL-5102MP |  | -Offre une tranquilité sonore dans la chambre du patient -Signal sans- fil jusqu'à 150 pieds | https://www.excelmedical.ca/fr/product/capteur-de-mouvement-infrarouge-and-pagette-tl-5102mp
|  |  | PPC-WI, P2700412P NO AT FASTER : 1016 PPB-WI, P2700408P NO AT FASTER : 10501 PPB-RI, P2700406P NO AT FASTER : 6344 | Smart Coussinet avec fil Pour fauteuil PPC-WI Pour lit PPB-WI ou PPB-RI |  | -Coussinet pour fauteuil: dimensions 10 x 15 po -Coussinets pour lit: dimensions 20 x 30 po ou 10 x 30 po | https://www.excelmedical.ca/fr/product/bande-sensorielle-avec-fil-pour-lit-20x30-ppb-wi https://www.excelmedical.ca/fr/product/coussin-sensoriel-avec-fil-pour-chaise-10x15-ppc-wi
|  |  | P2700418P NO AT FASTER : 10502 | Smart Moniteur de mobilité Tapis de sol FMT-07C |  | -Dimensions: 24 x 48 po -Avec un fil téléphonique de 1/4″ (Gris) -Adapté pour la série TL-2100 | https://www.excelmedical.ca/fr/product/tapis-de-chute-24-x48-fm-07
|  |  | P2700907P NO AT FASTER : 6568 | Smart Moniteur de mobilité avec fil avec sonnerie ou enregistrement vocal TL-3100V |  | -Volume réglable
TABLE DE LIT AJUSTABLE ET SUR ROULETTES | - Doit permettre l'accomplissement des activités de la vie quotidienne au lit (par exemple, alimentation, soins d'hygiène, soins d'élimination) OU -pour permettre l'autonomie à l'alimentation au fauteuil OU -pour améliorer l'autonomie à la communication/contrôle de l'environnement **'Non défrayée pour des activités de loisirs uniquement. | DITSADP, SAPA, Soins palliatifs et Santé physique (court terme) | P8601377P CAREX P567-00 NO AT. FASTER : 10460 | Avec base en U FGP56700 0000 De Compass Health |  | - Dimensions de 33 po x 16 po -Hauteur ajustable entre 29 et 46 po -En platique robuste | https://compasshealthbrands.com/item/FGP56700%2B0000/Carex-Overbed-Table-With-Wheels/
|  |  | P8601515P DRIVE MEDICAL 13067 NO AT FASTER : 10459 | Avec base en H PB3037 De Compass Health ** À prioriser** Fait plus solide |  | -Dimensions de 30 po x 15 po -Hauteur ajustable entre 28 et 44 po | https://compasshealthbrands.com/item/PB3037/ProBasics-Overbed-Table-Non-Tilt/
TRAPÈZE DE LIT | - Incapacité à changer de position et de se transférer sans ce appareil. | DITSADP, SAPA, Soins palliatifs et Santé physique (court terme) | PAS DANS LE CONTRAT CAG NO AT. FASTER : 4614 | Modèle sur pied Lumex Physio-Trace 2840GA+2800GA |  | -Trapèze et support au sol Versa Helper -Hauteur réglable de 43" à 52" (109 à 132 cm) -Capacité maximale de 250 lbs -Longueur de la base: 40,3" (102,4 cm) -Largeur de la base: 29,3" (74,4 cm) | https://catalogue.medicus.ca/fr/trapeze-avec-base-au-sol-lumex-118762
BARRE D'APPUI FIXÉE AU LIT ET AUTRES AIDES À LA MOBILITÉ AU LIT | - Incapacité à changer de position ou de se transférer sans cet appareil ou pour favoriser la mobilité au lit. | DITSADP et Soins palliatifs | P2700188P NO AT. FASTER : 10481 | Compass Health RB_HC-AST-S2 |  | -Avec courroies pour toutes les grandeur de lit -Hauteur 20 po -Largeur des poignées 18 po -3 niveaux de prise -Capcité 300 lbs
|  |  | P2700027P NO AT FASTER : 10482 | Barre d'appui fixée au lit BRMU-ADJ-1 de Pro-aide Medic |  | -Peut être installer sur un lit résidentiel, articulé ou institutionel (simple à king) -Hauteur ajustable à 21,5 po , à 23,5po ou à 25,5 po -Largeur de 24 po -Deux barres transversales qui réduisent les risques de coincement -Le profil en U -Capacité 300 lbs | file:///C:/Users/geam3001/Downloads/130892%20-%20FR%20-%20Barre%20d'appui%20en%20M%20avec%20structure%20en%20U%20%C3%A9vas%C3%A9.pdf
|  |  | P2942192P 16H022-1 NO AT FASTER : 10650 P2942194P 16H023-1 NO AT FASTER : 10678 | Échelle de lit Parsons ADL 16H022-1 (longueur 48 po) 16H023-1 (longeur 72 po) |  | -Barreaux en acrylique d'une largeur de 9 1/2 po retenu par une bande de tissu rigide. -Espace entre les barreaux de 7 po | https://parsonsadl.com/products/product.php?id=1097
CLIMATISEUR | - Personne ayant un diagnostic de sclérose en plaques ou de lésion spinale au niveau égal ou supérieur à la vertèbre dorsale 6. '- La personne doit avoir un problème de thermorégulation reconnu par un médecin spécialiste. '- Les médecins spécialistes tels le neurologue, le physiatre ou l'orthopédiste peuvent remplir la demande. '- L'aide prend la forme d'un montant forfaitaire maximum de 400$ remis pour l'achat de tous les types de climatiseurs sur présentation de pièces justificatives. L'installation est incluse dans le montant. '- La personne qui reçoit l'aide doit signer un engagement de remettre le climatiseur quand elle ne l'utilisera plus, quel que soit le montant qu'elle a dû débourser pour en faire l'acquisition. | DITSADP uniquement |  | Aucun standard Soumission à joindre à la demande
TABLE À LANGER ADAPTÉE | - CAS EXCEPTIONNEL '- Pour personne ayant une déficience motrice sévère; '- Incapacité à donner des soins sur une table à langer standard. OU Incapacité à utiliser un lit électrique ou tout autre équipement pour les soins d'hygiène | DITSADP uniquement |  | Aucun standard Processus de demande particulière Soumission à joindre à la demande

## Salle de bain
Équipements | Critères d’admissibilité | Clientèles admissibles | No contrat CAG et no aide tech faster | Modèles | Image | Caractéristiques principales | Lien Internet
TABOURET DE DOUCHE | - Incapacité à prendre une douche debout ou de s’asseoir et de se relever du fond de la baignoire. | DITSADP, Soins palliatifs et Obésité morbide | P2942402P NO AT FASTER : 10487 | Tabouret rond: Compass Health TBD_R |  | -L'équivalent du Carex B600TF '-Hauteur ajustable entre 15,5 à 20,5 po -Capacité de 250 lbs | https://www.hmemedicalshop.com/compact-shower-stool-b600-tf.html?srsltid=AfmBOooKwTgJgZUL8INQ7_UJ82TWNbTlWcQq4A7rS3RfArW1CS6h5NjU
|  |  | PAS DANS LE CONTRAT CAG NO AT FASTER : 4232 | Tabouret triangulaire Edge 1801010/ETAC PP4484 |  | -Hauteur réglable 42-57 cm -Largeur hors tout: 52 cm -Largeur du siège: 45 cm -Capacité 130 kg | https://www.fr.practika.ca/Etac-Edge-Shower-Stool-PP4484
|  |  | P2701750P NO AT FASTER : 10537 | Rectangulaire: PROBASIC ERP0523 |  | -Dimension de la base: 17 x 17 po -Hauteur ajustable entre 14-21 po -Capacité de 300 lbs | https://www.fr.practika.ca/Rectangular-Bath-Bench-ERP0523
|  |  | P2701687P NO AT FASTER : 10483 | Rectangulaire bariatrique: Compass Health SBDB_SD |  | -L'équivalent du Probasic BSBCWB '-Capacité de 500 lbs -Hauteur de l'assise: 14,75 à 19,75 po -Largeur de l'assise: 20 po | https://medicsmobility.ca/probasics-bariatric-shower-bench-bsbc-bsbcwb.html?srsltid=AfmBOopH2_k_5gxas0dRV2QYB_VFkWDcljIJsHgb2inUwxDtJDBG0quo
CHAISE DE DOUCHE | - Incapacité à prendre une douche debout ou de s’asseoir et de se relever du fond de la baignoire. ET '-Nécessiter un appui dorsal | DITSADP, Soins palliatifs et Obésité morbide | P2701220P NO AT FASTER : 10484 | Modèle sans appui-bras Compass Health SBD_AD |  | - L'équivalent du Probasics BSCWB '-Capacité de 400 lbs -Hauteur de l'assise: 14-22 po -Largeur de l'assise: 20 po -Dimensions de la base: 13,75 x 17,25 po | https://compasshealthbrands.com/item/BSCWB/ProBasics-Shower-Chair-with-Back/
|  |  | P2940242P NO AT FASTER : 10485 | Modèle sans appui-bras bariatrique: Compass Health SBDB_AD |  | - L'équivalent du Probasics BSBCWB '-Capacité de 500 lbs -Hauteur de l'assise: 14-21 po -Dimensions de l'assise: 20 x 16 po -Dimensions de la base: 18 x 17,5 po | https://compasshealthbrands.com/item/BSBCWB/ProBasics-Bariatric-Shower-Chair-with-Back-/
|  |  | P2701699P NO AT FASTER : 10486 | Modèle avec appui-bras: Compass Health SBD_ADAPH |  | - L'équivalent du Probasics BSCWBA '-Capacité de 350 lbs -Hauteur de l'assise:22-26 po -Largeur de l'assise: 16,25 po | https://compasshealthbrands.com/item/BSCWBA/ProBasics-Deluxe-Shower-Chair-with-Padded-Arms/
PLANCHE DE BAIN | - Incapacité à prendre une douche debout ou de s’asseoir et de se relever du fond de la baignoire. ET '- Incapacité à enjamber la baignoire | DITSADP, Soins palliatifs et Obésité morbide | PAS DANS LE CONTRAT CAG NO AT FASTER : 3312 OU 3303 | Fresh Etac |  | -Dimensions: 29 po long x 11,8 po large x 1,6 po haut -Avec poignée -Capacité maximale de 330 lbs | https://www.locamedic.com/product/planche-de-bain-etac-fresh/
|  |  | PAS DANS LE CONTRAT CAG NO AT FASTER : 3318 | Carex B217-01 (Rubbermaid) |  | -Dimensions; 31 po long x 14 1/4 po large x 1,63 po haut -S'ajuste aux bains de 19 à 28 po de large -Capacité maximale de 300 lbs | https://catalogue.medicus.ca/fr/planche-de-bain-carex-31-cap-300-lb-103306
|  |  | PAS DANS LE CONTRAT CAG NO AT FASTER : 3320 | Modèle bariatrique: Savannah Parson ADL AA1091B |  | -Dimensions: 28 po long x 9 po large x 1 po haut -S'ajuste aux bains de 21 à 27 po de large -Capacité maximale de 420 lbs | https://catalogue.medicus.ca/fr/planche-de-bain-bariatrique-420lb-savanah-118701-27
FAUTEUIL DE TRANSFERT | - Incapacité à prendre une douche debout ou de s’asseoir et de se relever du fond de la baignoire. ET '- Incapacité à enjamber le rebord de la baignoire ET '- Nécessiter un appui dorsal ET '- Nécessiter un ajustement de la hauteur d'assise. | DITSADP, Soins palliatifs, santé physique (court terme) et Obésité morbide | P2942328P NO AT FASTER : 10488 | Compass Health FT_RSO |  | - L'équivalent du Probasics BSTB -Dossier réversible -Sans ouverture -Hauteur ajustable entre 19 po et 23 po -Capacité: 300 lbs | https://compasshealthbrands.com/item/BSTB/ProBasics-Transfer-Bench/
|  |  | P2700888P DRIVE 12011KD-1 NO AT FASTER : 7823 | Drive ERP0210 |  | – Assemblage sans outil – Hauteur du siège : 17,5 po – 22,5 po – Capacité de poids : 400 lb – Dimensions du siège : 26 po (L) x 18,5 po – 19,5 po (P) – Vient avec 4 embouts (selon le contrat CAG) | https://www.erp.ca/Transfer-Tub-Bench-ERP0210.html
|  |  | P2700884P DRIVE 12005KD-1 NO AT FASTER : 10232 | Modèle rembouré Drive PP0211-P |  | – Inversible sans outil – Hauteur variable entre 17 3/4 po et 21 3/4 po – Dimensions hors tout: 29 x 19.75" – Dimensions du siège : 24 x 16" – Capacité 400 lbs – Vient avec 4 embouts (selon le contrat CAG) | https://www.erp.ca/Padded-Transfer-Bench-ERP0211.html
|  |  | P2700882P NO AT FASTER 10489 | Modèle rembouré avec ouverture Compass Health FT_CAO |  | - L'équivalent du Carex B152-11 -Inversable sans outil -Hauteur variable entre 17 po et 22,5 po -Capacité 400 lbs | https://www.shermanoaksmedical.com/shop/product/carex-padded-tub-transfer-bench-with-commode
FAUTEUIL DE TRANSFERT COULISSANT SUR RAIL ET/OU PIVOTANT | - Incapacité à prendre une douche debout ou de s’asseoir et de se relever du fond de la baignoire. ET '- Incapacité à enjamber le rebord de la baignoire ET '- Nécessiter un appui dorsal ET '- Condidérations particulières: incapacité à pivoter et à se glisser en position assise. | DITSADP, SAPA | PAS DANS LE CONTRAT CAG NO AT FASTER : 6368 | Eagle Health Care Fauteil de transfert coulissant sur rail #70311 |  | -Longueur de la base 33-34 po -Profondeur de la base 18,5 -20 po -Dimensions de l'assise: 17,75 x 14,75 po -Hauteur de l'assise: 18,25 x 22,25 po -Capacité maximale de 400 lbs | https://www.eaglehealth.com/products/70311-pro-slide-transfer-bench-with-cut-out?_pos=6&_sid=e08db9f54&_ss=r
|  |  | PAS DANS LE CONTRAT CAG NO AT FASTER : 5327 | Eagle Health Care Fauteil de transfert coulissant sur rai et pivotant #77662 |  | -Longueur de la base 39-40 po -Profondeur de la base 18,5 -20,5 po -Dimensions de l'assise: 17,75 x 14,75 po -Hauteur de l'assise: 18,75 x 23 po -Capacité maximale de 400 lbs | https://www.eaglehealth.com/products/77662-swivel-sliding-transfer-bench-regular?_pos=1&_sid=c269395c2&_ss=r&variant=3724082282536
SUPPORT POSTURAL POUR BAIGNOIRE | ESSAI OBLIGATOIRE -Incapacité à maintenir une position assise, nécessite un support | DITSADP uniquement |  | Compatible avec le siège de bain Joindre une soumission
SIÈGE DE TYPE HAMAC | ESSAI OBLIGATOIRE -Incapacité à prendre une douche debout ou de s’asseoir et de se relever du fond de la baignoire; '-Incapacité à tenir la position assise et nécessiter un support important pour le tronc et/ou la tête. | DITSADP uniquement | Z210+Z211+Z244+Z213 P2940794P NO AT FASTER : 10620 Z210+Z211+Z244+Z213+Z216 P2701240P NO AT FASTER : 10621 Z220+Z221+Z246+Z223 P2940792P NO AT FASTER : 8803 Z220+Z221+Z246+Z223+Z226 P2701239P NO AT FASTER : 8342 Z230+Z231+Z248+Z233 P2940790P NO AT FASTER : 10622 Z230+Z231+Z248+Z233+Z236 P2701238P NO AT FASTER : 8189 | Rifton Wave E25 (Modèle de bse) Z210 Petit Z220 Moyen Z230 GRAND |  | - Capacité pondérale: Petit: 75 lb (34 kg); Moyen: 150 lb (68 kg); Grand: 250 lb (113 kg) - Profondeur du siège: Petit: 10,5" (26,7 cm); Moyen: 13" (33 cm); Grand: 17" (43,2 cm) - Largeur du siège: Petit/Moyen: 15" (38 cm); Grand: 17,5" (44,5 cm) Joindre le bon de commande Rifton Wave à votre demande | https://www.rifton.com/products/rifton-wave
ACCESSOIRES DE SIÈGE DE TYPE HAMAC | - Nécessiter l'utilisation d'un siège de type hamac ET '- Incapacité à tenir la position assise et nécessiter un support important pour le tronc et/ou la tête. OU '- Pour limiter les transferts et réduire les risques de blessures pour l’aidant. | DITSADP uniquement | PAS DANS LE CONTRAT CAG NO AT FASTER : 6500 | Rifton Z217 Support de siège pour baignoire (sans roue) |  | -Permet de rehausser la hauteur de l'assise de 12 1/2 po ou de 18 1/2 po selon ajustement | https://www.rifton.com/products/rifton-wave
|  |  | PAS DANS LE CONTRAT CAG NO AT FASTER : 6250 | Rifton Z218 Support de siège pour cabine de douche (avec roues)
CIVIÈRE DE DOUCHE/ TREILLIS DE BAIN | - Cas exceptionnel lorsque l'hygiène au lit est non appropriée et incapacité à utiliser toute autre aide technique pour le bain. '- Doit être une solution à long terme. | DITSADP uniquement |  | Aucune à l'entente Processus de demande particulière Joindre soumission
SIÈGE RELEVEUR DE BAIN | ESSAI OBLIGATOIRE '-Incapacité à prendre une douche debout ou de s'asseoir et de se relever du fond de la baignoire ET nécessiter de tremper dans l'eau (par ex: PARC, psoriasis sévère, spasticité). Une prescription médicale est alors requise. OU '- Permet de redonner ou de conserver l'autonomie de la personne lorsque tous les aides techniques disponibles sur le marché ne sont pas compatibles avec la baignoire ET que cela permet d'éviter une demande au programme PAD. *** Non couvert pour la douleur (ex: fibromyalgie), incontinence et obésité et ce, même si prescription médicale | DITSADP et SAPA | P2942144P NO AT FASTER : 10503 | Pro-Aide Medic inc BLR-45 Processus de demande particulière |  | -À batterie -Pliable et inclinable -Avec dossier inclinable -Hauteur ajustable de 3,1 po à 18,9 po -Capacité de 300 lbs | https://www.solumed.ca/levier-de-bain-inclinable-blr-45
FAUTEUIL D'AISANCE ET DE DOUCHE | - Incapacité à prendre une douche debout et avoir une douche sans seuil '- Incapacité à accéder au bain/douche même avec des aides techniques '- ET Permettre de diminuer le nombre de transferts. '- ET permettre de diminuer le nombre de transferts et avoir la capacité de se propulser de façon autonome OU si des barrières architecturales ne permettent pas l'utilisation d'un fauteuil avec petites roues. ESSAI OBLIGATOIRE | DITSADP, SAPA et Soins palliatifs | P2701758P NO AT FASTER : 10504 | REFRESH RFTCSS |  | -Avec bascule 0-35 degré -Dossier souple avec tension ajustable -Hauteur ajustable entre 19 et 24 po -Capacité 285 lbs -Appui-tête, appui-bras et appui-pied avec ajustement
|  |  | P2701755P NO AT FASTER : 10505 | Invacare Océan Ergo ERP0618 |  | -Fauteuil sans bascule -Dossier souple avec tension ajustable -Hauteur ajustable entre 18,5 et 23 po -Capacité 330 lbs -Appui-bras et appui-pied avec ajustement -Largeur: 22 po; longueur: 35,3 po | https://www.solumed.ca/chaise-de-douche-et-d-aisance-ocean-ergo-ajustable-ocean-ergo
|  |  | P2701758P NO AT FASTER : 10506 | Invacare Océan Ergo VIP |  | -Avec bascule 5-40 degré -Dossier souple avec tension ajustable -Hauteur ajustable entre 18,5 et 23 po -Capacité 330 lbs -Appui-tête, appui-bras et appui-pied avec ajustement -Largeur 22 po; longueur: 39 po | https://www.solumed.ca/chaise-de-douche-et-d-aisance-ocean-ergo-vip-inclinable-ajustable-ocean-ergo-vip
|  |  | Z110+Z112+Z101+Z195+Z104 P2700552P NO AT FASTER : 10623 Z120+Z121+Z122+Z102+Z195+Z104 P2700550P NO AT FASTER : 10624 Z130+Z131+Z132+Z102+Z195+Z104 P2700551P NO AT FASTER : 7762 | Modèle pédiatrique Rifton HTS Petit Z110 Moyen Z120 Grand Z130 |  | -Se référer au site Internet pour les caractéristiques de chacun des modèles -Capacité marximale de 250 bls.G22 Joindre le bon de commande Rifton HTS à votre demande | https://www.rifton.com/products/hygiene-toileting-system/hts-z130
FAUTEUIL D'AISANCE ET DE DOUCHE COULISSANT POUR LE BAIN | - Incapacité à enjamber le rebord de bain, à prendre une douche debout ou se relever du fond du bain - ET incapacité à accéder au bain/douche même avec des aides techniques - ET permet de diminuer le nombre de transfert - Solution souvent accordée dans les situations où il y a absence de lève-personne dans la salle de bain et que l'usager est transféré dans une autre pièce | DITSADP uniquement | PAS DANS LE CONTRAT CAG NO AT FASTER : 5965 | Mécano-Médic CT-2513 * Processus de demande particulière avec soumission |  | -Modèle sur mesure -Chaise sur roues avec banc de transfert coulissant -Structure en acier inoxydable L'intervenant doit être présent lors de l'installation. | https://mecanomedic.com/produit/chaise-sur-roulettes-avec-appui-bras-pivotant/
AIDE À LA POSTURE POUR FAUTEUIL D'AISANCE ET DE DOUCHE | - Nécessiter un siège de baignoire ou de cabine de douche et de présenter des incapacités à maintenir la position assise sans support. | DITSADP uniquement |  | Compatible avec le siège de bain Joindre une soumission
SIÈGE RELEVEUR HYDRAULIQUE À PIVOT POUR LE BAIN | -Incapacité à passer les jambes au-dessus du bain en position assise et incapacité à utiliser toute autre aide technique pour le bain. OU '- Seule solution pour permettre de retrouver une autonomie complète au bain. A utiliser en DERNIER RECOURS. '- Doit être une solution à long terme. Non admissible pour clientèle en attente d'hébergement public. 'ESSAI OBLIGATOIRE avec évaluation de l'environnement par le fournisseur. Justification et essai requis pour base roulante. '**Demande d'équipement qui doit passer par le processus de demande particulière. Il est nécessaire de documenter l'historique d'essai des autres aides techniques moins dispendieuses et justifier pourquoi c'est la solution la plus fonctionnelle et la moins coûteuse. | DITSADP uniquement | PAS DANS LE CONTRAT CAG NO AT FASTER : 10333 | Secur-o-bain * Processus de demande particulière avec soumission |  | -Capacité maximale de 350 lbs -Réglage en hauteur de 8 à 29 po -Largeur du siège: 15 1/2 po ,mais avec ailettes: 23 po -Longueur du siège: 16 po -Hauteur du dossier:19 po -Indicateur de charge -Sécurité : La descente ne se fera pas si les batteries ne sont pas suffisamment chargées | https://securobain.com/wp-content/uploads/2024/04/FICHE-TECHNIQUE-FRA.pdf
DOUCHE TÉLÉPHONE | - Incapacité à prendre une douche debout ou nécessiter une assistance pour prendre une douche ou un bain. | DITSADP uniquement | PAS DANS LE CONTRAT CAG NO AT FASTER : 7681 | Parsons ADL 16B005A |  | -Avec boyau flexible de 84 po (2,1m) -Douche à main avec bouton poussoir | https://parsonsadl.com/products/product.php?id=158
SIÈGE DE TOILETTE SURÉLEVÉ | - Incapacité à s’asseoir et à se relever d’une toilette standard ou de transférer d’un niveau différent. * ESSAI pour s'assurer du bon modèle | DITSADP, Soins palliatifs et Obésité morbide | 2 POUCES, P2700148P NO AT FASTER : 10490 | Modèle pour toilette allongée Compass Health 2 po: STR-20 |  | -Capacité de 400 lbs -Dimension de l'ouverture:9 x 13 po -Largeur hors tout 14" et profondeur hors tout 16" -Pour toilette ronde et compatible pour toilette allongée si l'ouverture n'est pas un enjeu STR- 20 est l'équivalent du Drive médical 12062 | https://medicsmobility.ca/drive-raised-toilet-seat-with-without-lid-12062-12063-12065-12066-12067-rtl12064.html?srsltid=AfmBOorQfuBAEFTi7J8GZmGglOYoeZQ6GATk6f2eXT9NZHfNoE7_v8uz
|  |  | 2 POUCES, P2942384P NO AT FASTER : 10507 4 POUCES, P2941480P NO AT FASTER : 10508 | Modèle pour toilette standard Médicus 2 po: #108846 4 po:#108847 |  | -Capacité 300 lbs | https://medicus.ca/nos-produits/produits/elevation-de-toilette/
|  |  | SANS COUVERCLE, 3L2155T P2701473P NO AT FASTER : 9761 AVEC COUVERCLE, 3L2150T P2700431P NO AT FASTER : 10202 | Modèle pour toilette allongée Bemis Sans couvercle: ERP0466 Avec couvercle: ERP0468 |  | -Surélévation de 3 po -Capacité 250 lbs -Avec ouverture à l'avant | https://www.fr.practika.ca/Bemis-elongated-seat-toilet-with-cover-3-in.-ERP0468
|  |  | P2941352P NO AT FASTER : 10538 | Modèle avec appui-bras intégré 2 po ÉTAC PP4404-22 |  | -Les appuis-bras sont rabattables -Hauteur des appuis-bras 9 po -Largeur entre les appuis-bras: 19 1/4 po -Capacité 300 lbs | https://www.fr.practika.ca/Hi-Loo-RTS-with-Armrests-Fixed-6-cm-PP4404-22
BASE ÉLÉVATRICE DE TOILETTE | - Incapacité à s'asseoir et à se relever d'une toilette standard ou de transférer d'un niveau différent. - Pas de SHQ en cours ATTENTION, LORSQUE ATTRIBUÉ, NE SERA PAS PAR LA SUITE DÉSINSTALLÉ ET RÉCUPÉRÉ | DITSADP uniquement | PAS DANS LE CONTRAT CAG NO AT FASTER : 1642 | Toilevator |  | -Nécessite l'installation par un plombier -Non récupérable -Hauteur: 3 1/2 po -Dimensions de la base: 23 /4 po de profondeur x 11 7/16 de largeur | https://www.performancehealth.ca/toilevator-toilet-base-riser
SIÈGE RELEVEUR DE TOILETTE MOTORISÉ | - Incapacité à s'asseoir et à se relever d'une toilette standard ou de transférer d'un niveau différent ET -aucune autre alternative pour se relever de la toilette et permet à la personne d'être autonome. **'- Frais d'installation de la prise de courant non couverts. | DITSADP uniquement | P2701697P, LS-400 NO AT FASTER : 6530 | VisiMed LS-Bariatric |  | -Capacité 400 lbs -Ascensionverticale pouvant aller jusqu'à 35 po -Appui-bras escamotables -Peut être utilisé avec un bidet -Hauteur 18-39 po -Largeur ajustable: 20 ou 24 po | http://www.visibilite.ca/fr/produits-professionnels-details/51-leve-personne-pour-toilette.html
SUPPORT POSTURAL POUR TOILETTE | - Incapacité à maintenir la position assise sur la toilette, sans appui et de façon sécuritaire. | DITSADP uniquement |  | Aucun standard. Doit être compatible avec la toilette Joindre une soumission
FAUTEUIL D'AISANCE FIXE | - Incapacité à se rendre à la toilette ou à transférer sur une toilette standard ou nécessité de limiter le nombre de transferts. | DITSADP, Soins palliatifs et Obésité morbide | P2700304P NO AT FASTER : 10492 | Compass Health FAP_ABF |  | - L'équivalent du Probasics BSFC -Capaicté 350 lbs -Hauteur: 16 à 22 po -Largeur de l'assise entre appui-bras : 17,75 po -Dimensions de l'ouverture: 8 x 10 po | https://medicsmobility.ca/probasics-three-in-one-folding-commode-bsfc.html?srsltid=AfmBOop5duBjO3A4Dd7ZhKVzyKztHr2C-UtoVywmoAKwUuXSb5wSZq_9
|  |  | ASSISE ALLONGÉE, P2701611P NO AT FASTER : 10493 ASSISE RONDE, P2700855P NO AT FASTER : 10494 | Compass Health FAS_ABEA FAS_ABER |  | -Appui-bras amovible -Capacité 350 lbs -Hauteur: 17 à 22 po FAS_ABEA et FAS_ABER est l'équivalent de Probasics- BSDAC pouvant servir pour les assises rondes ou allongées | https://medicsmobility.ca/probasics-steel-drop-arm-commode-bsdac.html?srsltid=AfmBOopPxUjVGfZW9ClNjgh3Xk02YPM8wJF3lhcF-YJ-rz4AGRr28Uvo
|  |  | P2700854P NO AT FASTER : 10441 | Modèle bariatrique Compass Health FABS_ABE |  | -Hauteur sol-siège ajustable de 19 à 24 po -Capacité de 600 lbs
|  |  | P2701658P NO AT FASTER : 10539 | Visimed CAC-175P ** Pour les besoins de curage |  | -Banc de toilette rembourré avec pattes ajustables -Hauteur ajustable entre 16 et 22 po -Largeur de l'assise: 21 po -Capacité 300 lbs
FAUTEUIL D'AISANCE SUR ROUES | - Incapacité à se rendre à la toilette ou à transférer sur une toilette standard ou nécessité de limiter le nombre de transferts. '-Nécessite de déplacer le fauteuil d'aisance dans différentes pièces. '- Impossibilité d'utiliser de façon sécuritaire un fauteuil d'aisance fixe (absence de mur libre pour appui). '- Un fauteuil d'aisance fixe ne peut répondre aux besoins de l'usager. | DITSADP, SAPA, Soins palliatifs et Santé physique (court terme) | PAS DANS LE CONTRAT CAG 770-365 NO AT FASTER : 2004 770-375 NO AT FASTER : 7800 | AMG 770-365 Euro (hauteur 20 po) 770-375 Euro (hauteur 22 po) |  | -Grande ouverture 21,6 x 27,3 cm -Appui-bras verouillables pivotants -Capacité maximale de 350 lbs -Avec 4 petites roues pivotantes | https://amgmedical.com/fr/magasinez-nos-produits/gestion-des-dechets/medpro-defense-euro-commode-with-drop-down-armests-pail/?queryID=10843b74f3c0ed2912c7093911b85ed7&sku=770-365
PINCE À PAPIER HYGIÈNIQUE | - Incapacité à effectuer, de façon autonome, l’hygiène périnéale à la toilette. | DITSADP uniquement | PAS DANS LE CONTRAT CAG NO AT FASTER : 3217 | ÉTAC Torkel |  | -Fonctionne comme un bras étendu et permettent de gérer les tâches d'hygiène intime pour les personnes à portée réduite -Ces pinces peuvent être utilisées pour le papier toilette, les débarbouillettes ou les petites serviettes. | https://andreviger.com/fr/accessoires-pour-salle-de-bain/1423-etac-torkel-toilet-paper-tongs.html
|  |  | PAS DANS LE CONTRAT CAG NO AT FASTER : 5221 | Bottom Buddy |  | -Embout flexible et souple permettant de retenir le papier toilette ou la lingette pré humidifiée de manière sûre -Papier utilisé libéré par simple pression sur le bouton du manche ergonomique -Longueur de 14 po | https://catalogue.medicus.ca/fr/aide-a-l-hygiene-bottom-buddy-124429
SIÈGE BIDET | - Incapacité à effectuer, de façon autonome, l’hygiène périnéale à la toilette et aucune autre aide technique ne fonctionne. '- Le client doit avoir prise électrique avec mécanisme (reset) de protection de survoltage dans la salle de bain et c’est lui qui doit la payer avant la livraison. '- Distance maximale = 24 po entre la prise et la toilette. '- **Demande d'équipement qui doit passer par le processus de demande particulière. Il est nécessaire de documenter l'historique d'essai des autres aides techniques moins dispendieuses et justifier pourquoi c'est la solution la plus fonctionnelle et la plus économique. | DITSADP et SAPA | P2701739P NO AT FASTER : 4148 | Modèle pour toilette standard VisiMed GB-5000R Pocessus de demande particulière |  | -Avec Séchoir -4 niveaux de température -Nettoyage arrière et féminin -Capacité de 300 lbs | http://www.visibilite.ca/fr/produits-details/34-bidet-galaxy-controle-a-distance-sans-fil-.html
|  |  | P2701740P NO AT FASTER : 7002 | Modèle pour toilette allongée VisiMed N-400 Processus de demande particulière |  | -Avec Séchoir -Capacité de 300 lbs -4 niveaux de température -Nettoyage arrière et féminin
|  |  | P2700512P NO AT FASTER : 4157 | Modèle bariatrique VisiMed SHP-335 Processus de demande particulière |  | -Sans séchoir -S'installe sur toilette ronde ou allongée -Peut s'installer sur chaise d'aisance -Contrôle à gauche ou à droite possible -Capacité jusqu'à 800 lbs | http://www.visibilite.ca/fr/produits-professionnels-details/45-systeme-d-hygiene-personnelle-bariatrique.html
PARE-ÉCLABOUSSURES | - Incapacité à orienter correctement le jet d’urine. | DITSADP uniquement |  | Aucun à l'entente Doit être compatible avec le siège de toilette ou le fauteuil d'aisance Joindre une soumission
BARRE D'APPUI FIXÉ AU MUR | - Incapacité à changer ou à maintenir une position sécuritaire sans appui. '- Privilégier la barre d'appui chromée et striée car moins coûteuse que la barre escamotable. Fond de clouage au frais du client ou PAD lorsqu'en cours. **Non couvert : barre d’appui installée pour l’accès au balcon. '* Fournir un schéma pour l’installation et en laisser une copie à domicile (les frais d’installation sont inclus). Idéalement, installer des collants sur le mur. Écrire si on ne veut pas d’installation. | DITSADP uniquement | P2701016P NO AT FASTER : 10540 | BARRE D'APPUI MURALE Chromée et striée 18" Proaide ERP0401-18 |  | -Métal antirouille -Diamètre de 1 po -Distance de 1 3/4 po avec le mur -Avec rainures antidérapantes | https://www.erp.ca/Chrome-Knurled-Grab-Bar-ERP0401.html
|  |  | P2701017P NO AT FASTER : 10541 | BARRE D'APPUI MURALE Chromée striée 24" Proaide ERP0401-24 |  | -Métal antirouille -Diamètre de 1 po -Distance de 1 3/4 po avec le mur -Avec rainures antidérapantes | https://www.erp.ca/Chrome-Knurled-Grab-Bar-ERP0401.html
|  |  | P2700798P NO AT FASTER : 10542 | Escamotable avec béquille ÉTAC optimal PP4427 |  | -Longueur de l'appui-bras : 73,5 cm -Hauteur fixe du sol à l'appui-bras : 80 cm -Hauteur en position relevée : 149 cm -Poids maximum: 150 kg | https://www.erp.ca/OptimaL-Wall-Mounted-Toilet-Armrest-PP4427.html
|  |  | À VENIR | Escamotable sans béquille Compass Health BSEM RUPTURE |  | -Capacité 250 lbs -Longueur 35,75 po
BARRE D'APPUI FIXÉ AU PLANCHER | - Incapacité à changer ou à maintenir une position sécuritaire sans appui ET -Aucun autre modèle fixé au mur n’est fonctionnel. | DITSADP uniquement | P2701654P NO AT FASTER : 406 | BARRE D'APPUI PIVOTANTE FIXE AU SOL MULTI-POSITION Advantage rail PP8969 groupe erp Healthcraft |  | -Hauteur de la barre horizontale ajustable entre 30 et 38 po -Longueur de la barre horizontale= 16 po -Capaicté 300 lbs | https://www.erp.ca/Advantage-Rail-PP8969.html
BARRE D'APPUI FIXÉE AU PLAFOND-PLANCHER | - Incapacité à changer ou à maintenir une position sécuritaire sans appui ET aucun autre modèle fixé au mur n’est fonctionnel. * Vissage au plafond obligatoire (s'assurer que cela est possible avant de faire la demande). * Si un fond de clouage est nécessaire au plafond, celui-ci sera à la charge du client. | DITSADP, SAPA et Soins palliatifs | PP8989-01, P2700991P NO AT FASTER : 7451 PP8965-01, P2700992P NO AT FASTER : 6713 PP8989-99, P2700993P NO AT FASTER : 9698 | HEALTHCRAFT Groupe ERP PP8989-01 (capacité de 300 lbs) PP8965-01 (capacité de 450 lbs) Rallonge pour barre PP8989-99 |  | ,-Hauteur ajustable de 93 à 99 po -Avec plaque supérieur de 20 po et plaque inférieur de 5 po -Possibilité de plaque supérieur angulaire pour les plafonds inclinés (PP8989-97) ** Ne pas oublier de préciser la hauteur sol-plafond dans votre demande ** | https://www.erp.ca/SuperPole-Standard-PP8989-01
|  |  | P2942478P NO AT FASTER : 7463 | HEALTHCRAFT Groupe ERP PP8989-12 Barre d'appui horizontale pour pôle planfond-plancher |  | -Hauteur ajustable entre 28 et 38 po -Capacité 450 lbs | https://www.erp.ca/SuperPole-Accessories-Bar-Add-On-Kit-Only-PP8989-12
BARRE D'APPUI FIXÉE À LA TOILETTE | - Incapacité à changer ou à maintenir une position sécuritaire sans appui. | DITSADP, Soins palliatifs et Obésité morbide | P2700797P NO AT FASTER : 297 | Guardian PP0830 |  | - Capacité pondérale: 250 lb (113 kg) - Hauteur: 26"/31" (66/78,7 cm) - Largeur: 18"/24" (46/61 cm) | https://catalogue.medicus.ca/fr/appui-securitaire-de-toilete-guardian-i-114813
|  |  | P2701753P NO AT FASTER : 10543 | ProAide PP0775 |  | - Ajustable en largeur de 19 po à 23 po -Ajustable en hauteur de 27.25 po à 32.25 po - Capacitépondérale de 300 lb | https://www.erp.ca/White-plastic-pro-help-toilet-seat-300lbs-PP0775.html
|  |  | P2941344P NO AT FASTER : 10496 | Compass Health PAT_F |  | - L'équivalent du Carex B368CA -Barre d'appui fixée à la toilette sans patte au plancher -Barres d'appui transversales avant/arrière -Capacité: 300 lbs -Hauteur de 8,5 po -Largeur ajustable à 16 po ou 19,5 po | https://medicsante.servicentre.net/Product/Details/1060/Carex/03-CAR-B368CA?returnUrl=%2FProduct%2FIndex%3Fid%3D47%26page%3D2
BARRE D'APPUI FIXÉE À LA BAIGNOIRE | - Incapacité à s’asseoir au fond de la baignoire, à y entrer et à en sortir de façon autonome et sécuritaire ou incapacité à enjamber le rebord de la baignoire de façon sécuritaire. '* Inscrire si la barre doit être parallèle ou perpendiculaire | DITSADP et Soins palliatifs | PAS DANS LE CONTRAT CAG AQUASENSE 785-350 NO AT FASTER : 5417 | BARRE D'APPUI FIXEE AU BAIN PARALLÈLE AquaSense 110448 |  | -Barre de soutien blanche à deux niveaux -Se fixe au côté de la baignoire à l’aide d’une fixation de type « étau » -Capacité pondérale: 300 lb -Paroies intérieures: 3 à 7 po -Hauteur (sans la fixation): 15 po | https://medicus.ca/nos-produits/produits/poignee-de-baignoire-parallele/
|  |  | PAS DANS LE CONTRAT CAG NO AT FASTER : 5052 | BARRE D'APPUI FIXÉE AU BAIN PARALLÈLE Drive médical RTL 12036-ADJ |  | -Ajustable en hauteur de 14,5 à 17 po -Ajustable de l'ouverture en largeur entre 3 et 7 po | https://medicsmobility.ca/drive-clamp-on-tub-rail-12036.html

## Soins personnels
Équipements | Critères d’admissibilité | Clientèles admissibles | No contrat CAG et no aide tech faster | Modèles | Image | Caractéristiques principales | Lien Internet
POUR SE LAVER (ex: gant de toilette, éponge et brosse à long manche) | - Incapacité fonctionnelle à utiliser la débarbouillette - OU Incapacité à atteindre certaines parties du corps | DITSAPDP uniquement |  | Aucun standard Spécifier un modèle précis et joindre une soumission
POUR MANICURE ET PÉDICURE (ex: brosse à gonle à ventouse, coupe-ongle et limes) | - Incapacité à la préhension ET - Incapacité fonctionnelle à utiliser les aides standards disponibles sur le marché | DITSAPDP uniquement |  | Aucun standard Spécifier un modèle précis et joindre une soumission
POUR COIFFER LES CHEVEUX (ex: brosse et peignes dédiés, support pour séchoir à cheveux) | - Présenter des limitations au membre supérieur (par exemple, diminution de la force, des amplitudes articulaires, de la coordination, etc.) ET - L'équipement permet d'être autonome. | DITSAPDP uniquement |  | Aucun standard Spécifier un modèle précis et joindre une soumission
POUR LAVER LES CHEVEUX | - Incapacité à se laver ou se faire laver les cheveux au bain, à la douche ou au lit. - Sera accordé uniquement lorsque le soin d'hygiène doit être fait au lavabo et que le lavage des cheveux ne peut pas se faire sans cette aide technique. | DITSAPDPet soins palliatifs | PAS DANS LE CONTRAT CAG NO AT FASTER : 15 | Plateau rigide Groupe ERP PP8149 |  | -Dimensions : 8,25 x 38 x 73,5 cm -Moulé avec du plastique styrénique | https://www.fr.erp.ca/Rinsette-Hair-Rinse-Tray-PP8149?whence=
|  |  | PAS DANS LE CONTRAT CAG NO AT FASTER : 7895 | Gonflable pour le lit Performance Health Ez-Shampoo 081165968 |  | -Dimensions; 24 po x 20 po x 8 po | https://www.performancehealth.ca/ez-shampoo-basin
|  |  | PAS DANS LE CONTRAT CAG NO AT FASTER : 5624 | Sur pied Médicus Star Bédard 877 |  | -Lave-tête sur pied à hauteur réglable, de style "salon de coiffure" -Vient avec un boyau -Hauteur réglable: 32"/44" (81,3/11,8 cm) -Dimensions du plateau: 18,5" x 14,5" (47 x 36,8 cm) | https://catalogue.medicus.ca/fr/aides-a-l-hygiene/lave-tete-sur-pied-avec-cuve-110497
POUR BROSSER LES DENTS (ex: brosse à dent dédiée, adaptation de brosse à dents électrique, brosse à dentier) | - Préhension limitée ET - Incapacité fonctionnelle à utiliser les aides standards disponibles sur le marché | DITSAPDP uniquement |  | Aucun standard Spécifier un modèle précis et joindre une soumission
POUR LE RASAGE (adaptation pour rasoirs) | - Préhension limitée ET - Incapacité fonctionnelle à utiliser les aides standards disponibles sur le marché | DITSAPDP uniquement |  | Aucun standard Spécifier un modèle précis et joindre une soumission

## Cuisine
Équipements | Critères d’admissibilité | Clientèles admissibles | No contrat CAG et no aide tech faster | Modèles | Image | Caractéristiques principales | Lien Internet
AIDE POUR LA PRÉPARATION DE REPAS | - Incapacité fonctionnelle des membres supérieurs empêchant l'utilisation des aides standards sur le marché. - Pour l'antidérapant, un seul naperon sera fourni. | DITSADP uniquement |  | Spécifier un modèle précis Joindre une soumission
DESSERTE OU PANIER OU CABARET DE MARCHETTE | - Incapacité à transporter, debout ou en fauteuil roulant, des objets de façon fonctionnelle et sécuritaire ET '- Avoir la charge de la préparation des repas OU être seul pendant la période des repas. '- Client non admissible à une desserte s'il a obtenu un ambulateur financé par le programme AVQ-AVD. '- Le chariot pour transporter la lessive et les emplettes n'est pas admissible au programme, car l'aide technique est disponible sur le marché régulier. | DITSADP, SAPA et Soins palliatifs | PAS DANS LE CONTRAT CAG NO AT FASTER : 6069 | Performance Health 565865 |  | -Hauteur des poignées ajustables entre 34 1/2 po et 41 3/4 po -Pliable -Dimension hors tout de 18 3/4 po x 7 1/2 po -Comprends 2 plateaux | https://www.performancehealth.ca/homecraft-folding-walsall-cart?srsltid=AfmBOopeqijRWmCYsxHGqYVlqDFpH_7yQz7ZstjphISIYgP338ifXLYn
TABOURET | - Personne responsable de la préparation des repas. ET '- personne qui a une faible tolérance debout. ET '- Incapacité à utiliser les tabourets sur le marché régulier. | DITSADP et SAPA | P2942150P NO AT FASTER : 10498 | Compass Health TIWC |  | -L'équivalent du Drive Médical #12455 '-Avec dossier et appuis-bras amovibles -Assise légèrement inclinée pour faciliter le transfert assis-debout -Embouts anti-dérapants -Assise et dossier capitonnés -Hauteur sol-siège ajustable entre 21-27 po -Dimensions de l'assise: 14 x 11 po -Capacité de 350 lbs | https://medicsmobility.ca/drive-all-purpose-stool-with-adjustable-arms-12455.html?srsltid=AfmBOopzstDc_JtTGbAybQuVF8B_CnmCIlIQDXSIZnirjY2FeX8MVKmY
AMBULATEUR | - Être non éligible au programme d'attribution des ambulateurs du MSSS. '- Personne responsable de la préparation des repas. '- Personne qui a une faible tolérance à la position debout, nécessitant des pauses en position assise. '- Non admissible si désserte ou marchette et plateau répondent aux besoins. Pour la personne en soins palliatifs, incapacité à effectuer des déplacements fonctionnels et sécuritaires et besoin de prendre des pauses. | DITSADP, SAPA et Soins palliatifs | P2700833P NO AT FASTER : 10499 | Compass Health DR_R8 |  | -L'équivalent du Probasics RLAB8K '-À pliage vertical -Assise rigide avec courroie lombaire -Largeur du siège 13,75 po x profondeur 11,5 po -Hauteur sol-siège: 22 po -Freins à cable -Capacité de 350 lbs | https://compasshealthbrands.com/itemFiles/ProBasics%20Deluxe%20Rollator%20with%208-inch%20Wheels_01.pdf
|  |  | P2701605P NO AT FASTER : 10500 | Modèle bariatrique Compass Health DBR_R8 |  | -L'équivalent du Probasics RLAB8BL '-Capcité de 500 lbs -Hauteur de l'assise: 21 po -Largeur de l'assise: 22,5 po -Pliable -Freins à cable
TABLE DE FAUTEUIL ROULANT | - Ne pas être éligible au programme de la RAMQ pour l’attribution de la table ET - Nécessiter une surface de travail, surface pour l'alimentation ou surface pour transporter des objets de façon fonctionnelle et sécuritaire. | DITSADP uniquement |  | Aucun standard d'équipement. Spécifier un modèle précis et joindre une soumission
BLOCS DE SURÉLÉVATION POUR TABLE | - Incapacité à manger à une table de hauteur standard en lien avec l'utilisation d'un fauteuil roulant | DITSADP uniquement |  | Aucun standard d'équipement. Spécifier un modèle précis et joindre une soumission
SYSTÈME D'ARRÊT AUTOMATIQUE DE LA CUISINIÈRE | ESSAI OBLIGATOIRE - Incapacité à utiliser une cuisinière en toute sécurité ET - Avoir la responsabilité de la préparation des repas OU - Personne avec des troubles cognitifs présentant un risque pour sa sécurité. ET - Méthodes alternatives non efficaces (repas livrés à domicile, utilisation du four à micro-ondes, routine avec instructions verbales (applications pour téléphones intelligents) pour préparation de repas, débrancher la cuisinière. - Si une nouvelle prise électrique est requise, celle-ci est aux frais du client. | DITSADP et SAPA | PAS DANS LE CONTRAT CAG SAF-NM15 NO AT FASTER : 6655 SAF-NM30 NO AT FASTER : 6656 SAF-NM60 NO AT FASTER : 6657 | Safecook Protection E.M. Minuterie mécanique (durée 15-30-60 minutes) |  | -Pour activer la minuterie Normal, il suffit de tourner le bouton dans le sens horaire jusqu'au temps désiré. Le safecook fonctionnera ainsi pour la durée définie * Spécifier s'il s'agit d'une cuisinière standard ou électronique * ATTENTION, L'INTERVENANT OU L'AIDANT DE L'USAGER DOIT ÊTRE PRÉSENT LORS DE L'INSTALLATION DE L'AIDE TECHNIQUE * | https://www.safecook.ca/detailminuterie.php?Code=MIN-NM&LANG=F
AIDES POUR L'ALIMENTATION | -Incapacité à utiliser la vaisselle et les ustensiles standards et/ou disponibles sur le marché régulier. | DITSADP uniquement | P2701572P NO AT FASTER : 10544 | Assiette adaptée Scooper 9po Practika PP8531-01 |  | -Assiette à rebord avec base à ventouse antidérapante -Peut aller au lave-vaiselle et au micro-onde | https://www.erp.ca/Scooper-Plate-PP8531-01.html
|  | Autres aides à l'alimentation |  | Aucun standard d'équipement. Spécifier un modèle précis et joindre une soumission
ALIMENTATEUR | ESSAI OBLIGATOIRE - Considérations exceptionnelles - Utilisation quotidienne à long terme - Doit rendre la personne autonome à l'alimentation. | DITSADP uniquement |  | Aucun standard d'équipement. Demande de processus particulière Spécifier un modèle précis et joindre une soumission
SUPPORT D'AVANT-BRAS | ESSAI OBLIGATOIRE - Incapacité à porter la nourriture à sa bouche - Utilisation quotienne - Essai obligatoire | DITSADP uniquement |  | Aucun standard d'équipement. Demande de processus particulière Spécifier un modèle précis et joindre une soumission
PLATEAU SURÉLEVÉ | - Incapacité à porter la nourriture à sa bouche | DITSADP uniquement |  | Aucun standard d'équipement. Spécifier un modèle précis et joindre une soumission

## Différentes pièces
Équipements | Critères d'admissibilité | Clientèles admissibles | No contrat CAG et no aide tech faster | Modèles | Images | Caractéristiques principales | Lien Internet
AIDE AUX DÉPLACEMENTS
MARCHETTE | - Ne pas être admissible au programme RAMQ. ET - Incapacité à effectuer des déplacements fonctionnels et sécuritaires. | Soins palliatifs uniquement | 4081PW5SKI, P2700896P NO AT FASTER : 10545 4081JW5SKI, P2701006P NO AT FASTER : 5668 4081AW5SKI, P2700898P NO AT FASTER : 5259 | Amylior 4081PWS Amylior 4081JW5 Amylior 4081AW5 |  | Hauteur ajustable: 26-30 po Capacité 300 lbs Hauteur ajustable: 29-33 po Capacité 300 lbs Hauteur ajustable: 33-37 po Capacité 300 lbs *Tous les modèles réguliers sont avec poignées en caoutchouc, châssis pliable et 2 roulettes et 2 skis. | https://amylior.com/wp-content/uploads/bsk-pdf-manager/FL_P23013_1000106_R04_Marchette-Pliante-4081_FR_Web.pdf
|  |  | P2700897P NO AT FASTER : 10546 | Medline MDS86410XWWB (modèle bariatrique) |  | Hauteur ajustable: 31-41 po Capacité 600 lbs *Pour le modèle bariatrique, les roues sont doublées à l'avant et skis à l'arrière | https://punchout.medline.com/sku/item/MDPMDS86410XWWB;ecomsessionid=0SkuoteHYKLq-q5VE9j5DCj-ED8IDB3S1FgWGgIe.OCA01-b2b?skuIndex=S5&question=&flowType=&indexCount=
AIDE AUX TRANSFERTS
LÈVE-PERSONNE SUR ROUES MOTORISÉ | - Incapacité à effectuer seul ses transferts de façon sécuritaire, même en ayant recours à une aide au transfert autre que le lève-personne - Également admissible pour relever la personne du sol, en s'assurant de documenter la fréquence des chutes sur une base menseulle, l'incapacité de l'aidé et de l'aidant, ainsi que le poids de la personne à relever. | DITSADP, SAPA, soins palliatifs, santé physique (court terme) | P2701011P NO AT FASTER : 2483 | Hoyer Advance-E |  | Pliant Avec traverse coussinnée Avec crochet bloquers pour ouverture Roues pivotantes et freins Hauteur allant de 23 à 71 po Capacité de 340 lbs ouverture de la base 39 1/2 po Hauteur des pattes= 4,5 po | https://healthcaresolutions.ca/products/hoyer-advance-e-patient-lift?srsltid=AfmBOoqJ7k1vdJYkX7BMDR5r8pxeAHgGITTJpQCbd1H4m0emW1qg1JzZ
LÈVE-PERSONNE SUR RAIL AVEC STRUCTURE PORTATIVE | - Présenter les mêmes critères que pour le lève-personne sur roues motorisé - Démontrer que les autres types de lève-personne ne sont pas fonctionnels. - Doit être une solution permanente et non en attente du programme d’adaptation du domicile de la SHQ; | DITSADP,SAPA, soins palliatifs | PAS DANS LE CONTRAT CAG NO AT FASTER : 5507 MAXI SKY 440 NO AT FASTER : 2511 | Arjo Canada EasyTrack #9220010 Processus de demande particulière |  | Avec moteur 2 fonctions Maxi Sky Système 2 poteaux, autoportant, fixé au plafond ou au mur et 1 rail pour chambre. Capacité de 440 lbs. Hauteur des plafonds doit être entre 84 et 108 po **Procédure pour demande particulière. Joindre une soumission | https://qbank.arjo.com/productdocumentation/Arjo.Ceiling%20Lifts%20and%20Tracking%20Catalog.1.0.INT.EN.pdf
|  |  | PAS DANS LE CONTRAT CAG NO AT FASTER : 5508 MAXI SKY 440 NO AT FASTER : 2511 | Arjo Canada EasyTrack #9220110 Processus de demande particulière |  | Avec moteur 2 fonctions Maxi Sky Système 2 poteaux, autoportant, fixé au plafond ou au mur et adapteur pour le bain. Capacité 440 lbs. Hauteur des plafonds doit être entre 84 et 108 po **Procédure pour demande particulière. Joindre une soumission | https://qbank.arjo.com/productdocumentation/Arjo.Ceiling%20Lifts%20and%20Tracking%20Catalog.1.0.INT.EN.pdf
LÈVE-PERSONNE MOTORISÉ À STATION DEBOUT | ESSAI OBLIGATOIRE - Incapacité à effectuer seul ses transferts de façon sécuritaire ET - Capacité partielle de mise en charge sur les membres inférieurs. Équilibre assis et tonus musculaire au tronc et aux membres supérieurs suffisants. Maintien des capacités résiduelles. | DITSADP, SAPA, soins palliatifs, santé physique (court terme) | PAS DANS LE CONTRAT CAG NO AT FASTER : 7911 | Hoyer Journey |  | -Capacité 341 lbs -Hauteur variable entre 44 1/2 po et 60,2 po -Longueur hors tout 39,4 pos -Roues avant de 3 po, roues arrières de 4 po | https://www.sunrisemedical.ca/getattachment/a6be7e23-d40c-4856-bd10-85894ddb8721/.aspx
VERTICALISATEUR SUR ROUES (NON MOTORISÉ) | ESSAI OBLIGATOIRE - Incapacité à effectuer seul ses transferts et à faire un pivot de façon sécuritaire. ET - Incapacité partielle de mise en charge sur les membres inférieurs et maintien de la position debout. ET - Équilibre assis et tonus musculaire au tronc et aux membres inférieurs suffisants. ET - Maintien des capacités résiduelles. | DITSADP, SAPA, soins palliatifs, santé physique (court terme) | P2701557P NO AT FASTER : 10547 | Pro-Transfert 420 de Pro-Aide Medic |  | -Possibilité d’installer des ceintures de support au cadrage et au pommeau Ceinture : PRO-OBELT small (longueur =23.5’’- 43.5’’), médium (longueur= 29’’- 46.5’’) ou large (logneur= 33’’- 61.5’’) -Appui jambes rembourrés pouvant être ajustés en largeur et en angle -Plateforme basse et stable pouvant pivoter sur elle-même -Système de frein central. - Largeur hors tout : 22.8’’ - Longueur hors tout : 25.3’’ - Hauteur hors tout : 47’’ - Largeur de la plateforme avant : 14.75’’ -Capacité 420 lbs | https://catalogue.medicus.ca/fr/pro-transfert-420-131148
|  |  | PAS DANS LE CONTRAT CAG VERTICALISATEUR GTP1 NO AT FASTER : 10549 CEINTURE PETITE, 284141 P2700997P NO AT FASTER : 10550 CEINTURE MOYENNE, 284151 P2700996P NO AT FASTER : 10551 CEINTURE GRANDE, 284161 NO AT FASTER : 10552 | Guldmann Distribué par Visibilité |  | -Capacité de 385 lbs -Peut être utilisé avec ou sans ceinture -Frein central -Hauteur de la plate-forme de 1 1/4 po -Support au membres inférieurs ajustable en hauteur -3 hauteurs de poignées différentes pour l'usager Ceinture possible: Petit: 284141 Moyen: 284151 Grand: 284161 | https://www.guldmann.com/ca/products/mobile-lifters/standing-aids/gtp1-transfer-platform
|  |  | P2700307P NO AT FASTR : 10553 | Pro-Moover 400 de Pro-Aide Medic |  | - Base stable avec freins aux 4 roues - Appuis pour genoux rembourrés pour plus de confort - Sangle de soutien optionnelle - Longueur hors tout: 33,5" (85,1 cm) - Largeur hors tout: 25" (63,5 cm) - Recommandation de taille de l'utilisateur: 5'1" à 6'6" (1,55 à 1,98 m) -Capacité 400 lbs | https://catalogue.medicus.ca/fr/assistant-au-transfert-pro-mover-400-131055
TOILE DE LÈVE-PERSONNE | - Nécessiter un lève-personne couvert ou qui peut être couvert par le programme. '- 2 toiles identiques admissbles si le client est incontinent - 2 toiles différentes pour 2 besoins distincts sont admissibles. - Est exclu le remplacement de toile défrayée par la SHQ. | DITSADP, SAPA, soins palliatifs, santé physique (court terme) | AVEC APPUI-TÊTE SMALL, 170-FP/0018/005 P2700055P NO AT FASTER : 10554 MÉDIUM, 170-FM/0018/005 P2700054P NO AT FASTER : 10555 LARGE, 170-FG/0018/005 P2700056P NO AT FASTER : 10556 SANS APPUI-TÊTE SMALL, 170-FP/QM0018 P2910864P NO AT FASTER : 6347 MÉDIUM, 170-FM/QM0018 P2910862P NO AT FASTER : 10306 LARGE, 170-FG/QM0018 P2910860P NO AT FASTER : 10335 | Toiles à installation rapide | QUÉBEC MÉDICAL 170-FG/0018/005 | -Avec appui-tête -Avec 6 courroies -Large: capacité de 350 lbs -Grandeur: small, médium, large Version sans appui-tête 170-FG/QM-0018 | https://quebecmedical.com/assets/qm_catalogue_low.pdf
|  |  | AVEC APPUI-TÊTE SMALL, PP0680-61-S P2700055P NO AT FASTER : 10560 MÉDIUM, PP0680-61-M P2700054P NO AT FASTER : 10561 LARGE, PP0680-61-L P2700056P NO AT FASTER : 10562 SANS APPUI-TÊTE SMALL, PP0680-60-S P2910864P NO AT FASTER : 10557 MÉDIUM, PP0680-60-M P2910862P NO AT FASTER : 10558 LARGE, PP0680-60-L P2910860P NO AT FASTER : 10559 |  | PRACTIKA PP0680-60 | -Sans appui-tête -Avec 6 courroies -Large: capacité de 350 lbs -Grandeur: small, médium, large Version avec appui-tête PP0680-61 | https://www.fr.erp.ca/Practika-Quick-Fit-Sling-6-Straps-without-headrest-PP0680-60
|  |  | PETITE, 130-P-SR-BOUCLE P2700781P NO AT FASTER : 10563 MÉDIUM, 130-M-SR-BOUCLE P2700782P NO AT FASTER : 10564 LARGE, 130-G-SR-BOUCLE P2700783P NO AT FASTER : 10565 X-LARGE, 130-XG-SR-BOUCLE P2910714P NO AT FASTER : 10566 | Toile hygiénique avec boucle thoracique | QUÉBEC MÉDICAL 130-G-SR-BOUCLE | -Avec courroies de rétension -Dégageant le bassin -Capacité de 350 lbs -Grandeur: small, médium, large -Modèle bariatrique Xlarge | https://quebecmedical.com/assets/qm_catalogue_low.pdf
|  |  | SMALL, 190-FP/0018/005 P2701155P NO AT FASTER : 6157 MÉDIUM, 190-FM/0018/005 P2701154P NO AT FASTER : 7397 LARGE, 190-FG/0018/005 P2701153P NO AT FASTER : 7168 X-LARGE, 190-FXG/QM0018-005 P2701156P NO AT FASTER : 10567 | Toile double cuissarde | QUÉBEC MÉDICAL 190-FG/0018/005 | -Avec appui-tête -Avec 6 courroies -Grandeur: small, médium, large, Xlarge | https://quebecmedical.com/assets/qm_catalogue_low.pdf
|  |  | XX-SMALL, PP0682-61-XXS P2701141P NO AT FASTER : 10572 X-SMALL, PP0682-61-XS P2701142P NO AT FASTER : 10571 SMALL, PP0682-61-S P2701155P NO AT FASTER : 10570 MÉDIUM, PP0682-61-M P2701154P NO AT FASTER : 10283 LARGE, PP0682-61-L P2701153P NO AT FASTER : 10569 X-LARGE, PP0682-61-XL P2701156P NO AT FASTER : 10568 |  | PRACTIKA PP0682-61 | -Avec appui-tête -Avec 6 courroies -Grandeur: small, médium, large, Xlarge -Modèle pédiatrique: XS et XXS | https://www.fr.erp.ca/Practika-Double-Thigh-Contoured-Sling-6-Straps-Head-Support-PP0682-61
|  |  | SMALL, 156P-RP-P/QM-005 P2701417P NO AT FASTER : 10575 MÉDIUM, 156P-RP-M/QM-005 P2701418P NO AT FASTER : 10574 LARGE, 156P-RP-G/QM-005 P2701419P NO AT FASTER : 10573 X-LARGE, 156P-RP-XG/QM-005 P2701420P NO AT FASTER : 10576 | Toile Hamac | QUÉBEC MÉDICAL 156P-RP-G/QM-005 | -Extensible à réduction de pression -Avec appui-tête -Grandeur: small, médium, large, Xlarge | https://quebecmedical.com/assets/qm_catalogue_low.pdf
|  |  | AVEC OUVERTURE ET APPUI-TÊTE SMALL, PP0677-4110-C-S P2701417P, NO AT : 10579 MÉDIUM, PP0677-4110-C-M P2701418P, NO AT : 10578 LARGE, PP0677-4110-C-L P2701419P, NO AT : 10577 X-LARGE, PP0677-4110-C-XL P2701420P, NO AT : 10580 AVEC OUVERTURE SANS APPUI-TÊTE SMALL, PP0677-4010-C-S P2701421P, NO AT : 10583 MÉDIUM, PP0677-4010-C-M P2701422P, NO AT : 10582 LARGE, PP0677-4010-C-L P2701423P, NO AT : 10581 X-LARGE, PP0677-4010-C-XL P2701424P, NO AT : 10584 |  | PRACTIKA PP0677-4110-C | -Extensible à réduction de pression -Avec appui-tête -Grandeur: small, médium, large, Xlarge -Modèle avec ouverture PP0677-4010-C | https://www.fr.erp.ca/Practika-Hammock-Sling-4-Straps-Perineal-Hole-PP0677-4010
TOILE POUR LEVIER À STATION DEBOUT | - Nécessiter un lève-personne à station debout couvert ou qui peut être couvert par le programme. '- 2 toiles identiques admissbles si le client est incontinent | DITSADP, SAPA, soins palliatifs, santé physique (court terme) | PETITE, TSD-P P2910704P NO AT FASTER : 10585 MOYENNE, TSD-M P2910706P NO AT FASTER : 6352 LARGE, TSD-G P2910708P NO AT FASTER : 6309 X-LARGE, TSD-XG P2910710P NO AT FASTER : 10586 | SOLUMED Petite: TSD-P Moyenne: TSD-M Large: TSD-G Xlarge: TSD-XG |  | -Capacité de 500 lbs -Entièrement rembourrée -Échancrure au niveau des aisselles -Poignées de positionnement -Petite: Tour de taille de 24 à 34 po -Moyenne: Tour de taille de 34 à 44 po -Large: Tour de taille de 44 à 54 po -Xlarge: Tour de taille de 54 à 64 po | https://www.solumed.ca/toile-station-debout-tsd
|  |  | PETITE, PRO-OBELT-S P2700997P NO AT FASTER : 10587 MOYENNE, PRO-OBELT-M P2700996P NO AT FASTER : 10588 LARGE, PRO-OBELT-L P2700998P NO AT FASTER : 10589 | Pro-Aide medic inc. Petite: PRO-OBELT-S Moyenne: PRO-OBELT-M Large: PRO-OBELT-L
|  |  | PETITE, 132-P P2910704P NO AT FASTER : 5596 MOYENNE, 132-M P2910706P NO AT FASTER : 5465 LARGE, 132-G P2910708P NO AT FASTER : 5362 X-LARGE, 132-XG P2910710P NO AT FASTER : 6466 | QUÉBEC MÉDICAL Petite: 132-P Moyenne: 132-M Large: 132-G Xlarge: 132-XG |  | -Capacité de 600 lbs -En filet -Entièrement rembourrée -Échancrure au niveau des aisselles -Petite: Tour de taille de 24 à 34 po -Moyenne: Tour de taille de 34 à 44 po -Large: Tour de taille de 44 à 54 po -Xlarge: Tour de taille de 54 à 64 po | https://quebecmedical.com/assets/qm_catalogue_low.pdf
TOILE DE REPOSITIONNEMENT | - Nécessaire pour permettre des soins et des mobilisations au lit sécuritaires pour l'aidant. | DITSADP, SAPA, soins palliatifs, santé physique (court terme) |  | Aucun standard Spécifier un modèle précis et joindre une soumission
PLANCHE DE TRANSFERT | ESSAI OBLIGATOIRE - Incapacité à effectuer un transfert sans cette aide technique. - Non admissible pour transfert à l'auto uniquement. | DITSADP, SAPA, soins palliatifs, santé physique (court terme) | P2701218P NO AT FASTER : 3374 | Practika PP8245-02 |  | -Avec encoches pour roue. -Dimensions: 9 x 29 po -Épaisseur de 1 cm -Capacité 181 kg. | https://www.erp.ca/Transfer-Board-Poly-23-X-74-cm-With-Hand-Holes-and-Notches-PP8245-02.html
CEINTURE DE TRANSFERT | - Assurer une prise sécuritaire lors du transfert. - Non admissible pour sécuriser les déplacements. | DITSADP, SAPA, soins palliatifs, santé physique (court terme) | SMALL, ERP8887-01 P2941726P NO AT FASTER : 10590 MOYENNE, ERP8887-02 P2941722P NO AT FASTER : 708 LARGE, ERP8887-03 P2941720P NO AT FASTER : 10591 | CEINTURE DE MARCHE OU DE TRANSFERT PARSONS ADL Small ERP8887-01 Médium ERP8887-02 Large ERP8887-03 |  | -Ceinture en Polyspropylène coussinée -Avec 2 poignées -Largeur: 5 1/2 po -Attache boucle de plastique -Small: taille de 30 po -Médium: taille de 42 po -Large: taille de 48 po | https://www.erp.ca/Padded-Transfer-Belt-Medium-ERP8887-02.html
DISQUE DE TRANSFERT | ESSAI OBLIGATOIRE '- Incapacité à effectuer un pivot. | DITSADP, SAPA, soins palliatifs, santé physique (court terme) | PAS DANS LE CONTRAT CAG NO AT FASTER : 7676 | Drive Médical RTL6048 |  | -Diamètre de 15 po -Les surfaces supérieure et inférieure sont antidérapantes | https://shop.drivemedical.com/ca/fr/des-produits/mobilit%C3%A9/disque-de-transfert/p/683-1
BLOC DE SURÉLÉVATION POUR FAUTEUIL | - Incapacité à effectuer un transfert au fauteuil | DITSADP uniquement |  | Aucun standard d'équipement. Spécifier un modèle précis et joindre une soumission
BARRE D'APPUI FIXÉ AU FAUTEUIL | - Incapacité à changer de position et nécessité un appui pour le transfert | DITSADP uniquement | PAS DANS LE CONTRAT CAG NO AT FASTER : 6930 | Couch Cane |  | -S'ajuste en longueur et en hauteur pour s'adapter à la plupart des canapés ou des chaises -Hauteur réglable de la poignée: 34"/40" (86/101,6 cm) -Longueur réglable de la base: 20"/36" (50,8/91 cm) -Dimensions des plaques de base (chacune): 4" x 7" (10,2 x 17,8 cm) -Capacité de 250 lbs | https://catalogue.medicus.ca/fr/canne-de-fauteuil-couch-cane-118744
AIDES À L'HABILLAGE | ESSAI OBLIGATOIRE '- Incapacité fonctionnelle à l’habillage. | DITSADP uniquement | P2700287P NO AT FASTER : 9979 | ENFILE-BAS PLASTIQUE MOULE avec corde Groupe ERP PP9645-03 Practika |  | -Longueur de 76 cm (30 po) | https://www.fr.practika.ca/Sock-Aid-Molded-With-2-Cords-White-PP9645-03
|  |  | P2700851P NO AT FASTER : 1675 | ENFILE-BAS RATINE avec corde Groupe ERP PP9647 Practika |  | ENFILE-BAS RATINE avec corde Groupe ERP PP9647 Practika | https://www.fr.practika.ca/Sock-Aid-Flexible-Nylon-Lining-and-Terry-Cloth-Outer-PP9647
|  |  | PAS DANS LE CONTRAT CAG MOYEN, 587MAGMD NO AT FASTER : 6212 LARGE, 587MAGLG NO AT FASTER : 5212 X-LARGE, 587MAGXL NO AT FASTER : 8615 | ENFILE-BAS pour bas support Magnide de Sigvaris |  | -3 tailles offertes: M (pointure de chaussure pour homme≤7,5, pour femme≤8,5) L (pointure de chaussure pour homme 8-11; pour femme 9-12) XL (pointure de chaussure pour homme ≥11,5; pour femme ≥12,5) | https://www.sigvaris.com/fr-ca/catalogue/marques/sigvaris/magnide-on-off-?utm_source=google&utm_source=adwords&utm_medium=cpc&utm_medium=ppc&utm_campaign=21416422004&utm_campaign=&utm_content=&utm_term=&utm_term=&hsa_acc=4813313392&hsa_cam=21416422004&hsa_grp=&hsa_ad=&hsa_src=x&hsa_tgt=&hsa_kw=&hsa_mt=&hsa_net=adwords&hsa_ver=3&gad_source=1&gclid=EAIaIQobChMIpb7Cq_SGiQMVlFpHAR3KBTDzEAQYBSABEgKdC_D_BwE
|  |  | PAS DANS LE CONTRAT CAG NO AT FASTER : 1671 | ENFILE-BAS pour bas support Doff N Donner de Sigvaris |  | -Taille universelle | https://www.sigvaris.com/fr-ca/catalogue/marques/sigvaris/doff-n-donner-?v=583D100
AIDE À LA PRÉHENSION (Bracelet universel, pointeur manuel, pince de préhension à long manche, poignée universelle, porte-clé adapté, bâton buccale, licorne, etc) | ESSAI OBLIGATOIRE, -Ne pas être lié aux loisirs | DITSADP uniquement | PAS DANS LE CONTRAT CAG 26", AA8042 NO AT FASTER : 4980 32", AA8043 NO AT FASTER : 4981 | Pince à long manche Modèle standard Performance Health AA8042 AA8043 |  | AA8042 : longueur de 26 po AA8043; longueur de 32 po | https://www.performancehealth.ca/sammons-preston-easireach-reacher-ii
|  |  | PAS DANS LE CONTRAT CAG 26", PP8509-01 NO AT FASTER : 3230 30", PP8509-02 | Pince à long manche Modèle à ventouses Groupe ERP PP8509-01 PP8509-02 |  | PP8509-01: longueur de 26 po PP8509-02: longueur de 30 po -Les ventouses maintiennent des objets jusqu’à 900 g -Ouverte, la mâchoire mesure 9 cm de large. | https://www.fr.practika.ca/Grabber-Reacher-26-PP8509-01
Pour tout autre aide à la préhension,aucun standard d'équipement Spécifier un modèle précis et joindre une soumission
AIDE POUR L'ENTRETIEN MÉNAGER | - Considération particulière : seule l'adaptation de l'aide pour l'entretien ménager et les aides dédiées pourront être considérées. '- Aucune aide standard disponible sur le marché régulier n'est admissible. | DITSADP uniquement |  | Aucun standard d'équipement. Spécifier un modèle précis et joindre une soumission
AIDE POUR L'ACCESSIBILITÉ
RAMPE D'ACCÈS AMOVIBLE | - Aide accordée lors de l'adaptation du domicile principal ou d'un deuxième domicile en cas de garde partagée; '- Doit être une solution permanente et non en attente du programme d’adaptation de domicile (PAD); '- Seuls les plans inclinés pour l'accès extérieur principal peuvent être admissibles (intérieur et extérieur du seuil de porte de l'entrée utilisée par l'usager) | DITSADP, SAPA, soins palliatifs, santé physique (court terme) | P2701639P NO AT FASTER : 10592 | RAMPE DE TRANSITION POUR SEUIL DE PORTE Medicus 128237-1.5- GREY |  | -Tapis d'accès à inclinaison "EZ-Access" en Caoutchouc -Hauteur de 1,5 po -Bordures biseautées pour faciliter les accès -Largeur utile de 36 po | https://catalogue.medicus.ca/fr/rampes-d-acces/rampe-de-transition-pour-seuil-de-porte-128237
AIDE À LA GESTION DE LA MOBILITÉ OU MESURE DE REMPLACEMENT À LA CONTENTION
CLOCHE D'APPEL ET INTERCOM (ADAPTATION) | Incapacité à utiliser les systèmes disponibles sur le marché régulier. | DITSADP uniquement |  | Aucun standard d'équipement. Spécifier un modèle précis et joindre une soumission
SYSTÈME D'APPEL D'URGENCE | - Personne vivant seule ou partiellement seule, absence d’aidant sur une longue période. ET -Risque majeur pour la sécurité de la personne. Risque très élevé de chute ou de préjudice pour la santé (ex: dysphagie), incapacité majeure à communiquer par téléphone en situation d'urgence. '- Seuls l’achat, l’installation et l’inscription de l’équipement sont payés. La location et l’abonnement à la centrale ne sont pas couverts | DITSADP uniquement |  | Aucun standard d'équipement. Spécifier un modèle précis et joindre une soumission
SYSTÈME ANTIFUGUE (ex: faisceaux lumineau, détecteur de mouvement) | Risque très élevé de fugues, risque majeur pour la sécurité de la personne, impact majeur pour les autres résidents du milieu de vie. ** Vérifier d'abord les modèles disponibles sur le marché régulier | DITSADP et SAPA | P2700480P NO AT FASTER : 6494 | SMART Détecteur de mouvement infra-rouge avec padgette TL-5102MP |  | -Signal sans- fil jusqu'à 150 pieds | https://www.excelmedical.ca/fr/product/capteur-de-mouvement-infrarouge-and-pagette-tl-5102mp
|  |  | PAS DANS LE CONTRAT CAG NO AT FASTER : 5147 | SMART Détecteur de porte et fenêtre |  | -Peut être programmé sur plusieurs alarmes de sortie | https://www.excelmedical.ca/fr/product/transmetteur-d-alarme-portes-fenetres-433-ext
|  |  | P2701655P NO AT FASTER : 10593 | SMART Système de barre-porte anti-errance TL-4005Home |  | -Comprend une alarme de porte et un bracelet pour l'usager -Il suffit de monter la barre avec les adhésifs de montage double face attachés sur du non-métal à côté de la porte, branchez-le dans une prise murale, puis placez et fixez le bracelet sur l'usager. Lorsque la personne portant le bracelet émetteur tente d'ouvrir la porte et de passer la porte, la barre de émet un son audible et visuel -Le système comprend : 1 barre de porte, 1 interrupteur de contact, 1 bracelet émetteur ( TL-4012 ), 5 bracelets supplémentaires (pas d'émetteur), 1 bouton de réinitialisation à distance, 1 téléavertisseur sans fil, adaptateur murale. • Son d'alerte d'alarme : continue | https://www.extramedical.com/fr/produits/tl-4005home
AIDES TECHNIQUES À LA POSTURE
COUSSIN SPÉCIALISÉ | - Non admissible pour utilisation sur un fauteuil roulant fourni par la RAMQ '- Risque documenté de plaie de pression ou présence de plaies de pression. Lorsque possible, rétrograder vers une surface moins performante. '- Positionnement nécessaire à la réalisation des activités de la vie quotidienne | DITSADP, SAPA, soins palliatifs, santé physique (court terme) | 17X17X3, RCVN17173UGTE P2701664P NO AT FASTER : 5650 18X16X3, RCVN18163UGTE P2701665P NO AT FASTER : 10594 | Coussin avec dégagement coccyx Belpro 17 x 17 x 3 po RCVN17173UGTE 18 x 16 x 3 po RCVN18163UGTE |  | -En mousse viscose
|  |  | SOUPLE, DENSITÉ 85KG/M3 129414-17X17X2.5 P2700465P NO AT FASTER : 10595 129415-17X17X3 P2941758P NO AT FASTER : 10596 FERME, DENSITÉ 130KG/M3 129417-17x17x2.5 P2700451P NO AT FASTER : 10598 129418-17X17X3 P2942484P NO AT FASTER : 10599 | Coussin préventif en mousse haute résilience viscoélastique Médicus EVO #129414: 17 x17 x 2 1/2 po Souple #129415 17 x 17 x 3 po Souple #129418: 17 x 17 x 3 po Ferme #129417: 17 x 17 x 2 1/2 po Ferme |  | -Avec base antidérapante -Recouvrement de polyuréthane extensible dans les 4 sens Souple: DENSITE 85KG/M3 Ferme: DENSITE 130KG/M3 | https://catalogue.medicus.ca/fr/coussins-de-mousse-et-gel
|  |  | 9000-I: 16 x 16 x 1 po P2941892P NO AT FASTER : 10600 9008-I: 18 x 18 x 1 po P2941898P NO AT FASTER : 10601 5300-I: 16 x 16 x 5/8 po P2941876P NO AT FASTER : 1072 5301-I: 16 x 18 x 5/8 po P2941880P NO AT FASTER : 1077 531818-I: 18 x 18 x 5/8 po P2941882P NO AT FASTER : 1079 | Plaque de gel uni Action 9000-I: 16 x 16 x 1 po 9008-I: 18 x 18 x 1 po 5300-I: 16 x 16 x 5/8 po 5301-I: 16 x 18 x 5/8 po 531818-I: 18 x 18 x 5/8 po |  | -Avec housse hydrofuge -Sans latex | https://catalogue.medicus.ca/fr/plaque-de-gel-uni-5-8-118651-16-16
|  |  | P2701604P NO AT FASTER : 1098 | Plaque de gel à ouverture pour aisance Action COM1616 |  | -Sans housse -Dimensions du coussin 16 x 16 x 5/8 po -Dimension de l'ouverture: 20 cm x 31 cm -Sans latex | https://www.fr.practika.ca/ERP4587
|  |  | CU1618: 16 x 18 x 9/16 po P2701667P NO AT FASTER : 10602 CU1818: 18 x 18 x 9/16 po P2701668P NO AT FASTER : 1096 | Plaque de gel à carreaux Action CU1618: 16 x 18 x 9/16 po CU1818: 18 x 18 x 9/16 po |  | -Sans housse -Sans Latex | https://catalogue.medicus.ca/fr/coussins-de-mousse-et-gel/plaque-de-gel-mini-cubes-9-16-121477
|  |  | 1R99C: 9 x 9 cellules P2700211P NO AT FASTER : 5772 1R109C: 9 x 10 cellules P2701585P NO AT FASTER : 5723 1R119C: 9 x 11 cellules P2701586P NO AT FASTER : 10603 1R1210C: 10 x 12 cellules P2700216P NO AT FASTER : 10604 | Coussin d'air Roho Monocompartiment High Profile Hauteur de 4 po 1R99C: 9 x 9 cellules 1R109C: 9 x 10 cellules 1R119C: 9 x 11 cellules 1R1210C: 10 x 12 cellules |  | -Parmi les coussin ROHO, le High profile est celui qui offre la plus grande capacité d'immersion | https://www.permobil.com/fr-fr/produits/assise-et-positionnement/coussins/roho/single-compartment-standard-series/roho-high-profile-monocompartiment
|  |  | 1R99LPC: 9 x 9 cellules P2700220P NO AT FASTER : 1208 1R109LPC: 9 x 10 cellules P2700221P NO AT FASTER : 1209 | Coussin d'air ROHO Monocompartiment Low Profile Hauteur de 2 po 1R99LPC: 9 x 9 cellules 1R109LPC: 9 x 10 cellules |  |  | https://www.permobil.com/fr-fr/produits/assise-et-positionnement/coussins/roho/single-compartment-standard-series/roho-low-profile-monocompartiment
|  |  | QS99C: 9 x 9 cellules P2700252P NO AT FASTER : 10605 QS109C: 9 x 10 cellules P2700254P NO AT FASTER : 10606 QS1210C: 10 x 12 cellules P2700257P NO AT FASTER : 10607 | Coussin d'air ROHO Quadtro High Profile Hauteur 4 ppo QS99C: 9 x 9 cellules QS109C: 9 x 10 cellules QS1210C: 10 x 12 cellules |  | -Avec 4 compartiments | https://www.permobil.com/fr-fr/produits/assise-et-positionnement/coussins/roho/select-series/roho-quadtro-select-high-profile
|  |  | P2701593P NO AT FASTER : 5427 | Coussin d'air avec ouverture ROHO SEATCMD99LP |  | -Dimensions: 17 x 17 x 2 po (9 x 9 cellules) -Sans housse | https://permobilwebcdn.azureedge.net/media/l5ujzffr/tarifs-publics-roho.pdf
|  |  | P2701666P NO AT FASTER : 1190 | Coussin d'air Roho LTV |  | - A COMPARTIMENT SIMPLE -Dimensions: 2.5CM 45.7 X 40.6CM | https://www.permobil.com/fr-fr/produits/assise-et-positionnement/coussins/roho/autres-options/roho-ltv-seat-cushion
COUSSIN AUTO-SOULEVEUR | ESSAI OBLIGATOIRE Incapacité à changer seul de position. Envisager d'abord une surface sol-assise adéquate pour l'usager. | DITSADP et SAPA | Modèle CR: capacité entre 80 et 230 lbs P2941748P NO AT FASTER : 991 Modèle CRHD: capacité entre 195 et 350 lbs P2941746P NO AT FASTER : 989 | COUSSIN AUTO-SOULEVEUR MECANIQUE Compass Health CR CRHD |  | - Modèle CR: capacité entre 80 et 230 lbs -Modèle CRHD: capacité entre 195 et 350 lbs L'équivalent du Carex MEDUL300 | https://medicus.ca/nos-produits/produits/siege-auto-souleveur-uplift/
FAUTEUIL AUTO-SOULEVEUR | ESSAI OBLIGATOIRE '- Incapacité à effectuer un transfert assis-debout dans un fauteuil régulier même avec tout autre type d'équipement (par exemple, barre plafond-plancher, surélévation d'assise). Équipement à utiliser en dernier recours. ET '- Permettre de diminuer le nombre de transferts ET '-Personne avec une faible tolérance à la position assise et nécessitant de fréquentes périodes en position allongée. ET '- Capacité à faire une mise en charge ET '- Doit rendre la personne autonome. ** Processus de demande particulière | DITSADP, SAPA et soins palliatifs | PAS DANS LE CONTRAT CAG Modèle LC-570S NO AT FASTER : 10608 Modèle LC-570M NO AT FASTER : 10609 Modèle LC-570L NO AT FASTER : 10610 | Pride LC570 vinyl Processus de demande particulière |  | -1 moteur - Capacité de 375 lbs -Modèle LC-570S Sol-siège: 19 po Profondeur: 19 po Largeur: 19 po Hauteur du dossier: 24.5 po -Modèle LC-570M Sol-siège: 20 po Profondeur: 20 po Largeur: 20 po Hauteur du dossier: 26.5 po -Modèle LC-570L Sol-siège: 21 po Profondeur: 22 po Largeur: 22 po Hauteur du dossier: 27 po | https://medicus.ca/nos-produits/produits/fauteuil-auto-souleveur-pride-lc570/
FAUTEUIL GÉRIATRIQUE | - Personne ayant une déficience motrice sévère '- Personne ayant besoin de changements de position fréquents '- Pour éviter de longues périodes au lit tout en permettant la position allongée. '- Personne qui est dépendante pour ses déplacements, ses soins et ses transferts **'- Non admissible si la personne est éligible à une base roulante ou un fauteuil roulant de la RAMQ.. | DITSADP, SAPA et soins palliatifs | P8601379P NO AT FASTER : 10611 | Médicus Optimum 1400 1400-20-AT |  | -Dossier inclinable -Appui-Jambes/pieds repliables -Hauteur sol-siège 20 1/2 po -Largeur 20 1/2 po -Profondeur ajustable de 15 à 19 po -Appui-bras hauteur ajustable de 0 à 11 po -Roues avant 5 po -Roues arrière 24 po -Capacité 300 lbs | https://catalogue.medicus.ca/fr/fauteuils-geriatriques/fauteuil-geriatrique-optimum-1400-multipositions-131455
CHAISE PÉDIATRIQUE MULTINIVEAUX | - Incapacité à utiliser les chaises standards disponibles sur le marché régulier. - L'utilisation en lien avec l'alimentation - Non admissible si l'enfant possède une base roulante - Justifier le besoin en lien avec chaque accessoire | DITSADP uniquement | PAS DANS LE CONTRAT CAG CHAISE, NO AT FASTER : 6328 ANTI-BASCULE :NO AT FASTER 6329 COURROIES : NO AT FASTER : 6835 | Chaise Haute adaptée Stokke Tripp Trapp Médicus * À prioriser |  | -Recommandation d'âge de l'enfant (minimum): 3 ans -Largeur hors tout: 18" (46 cm) -Profondeur hors tout: 16,3" (49 cm) -Hauteur hors tout: 30,7" (78 cm) -Ajustement unique du siège et du repose-pieds -Capacité de 242 lbs *** Ne pas oublier de demander l'ajout des anti-bascules vendus séparémment ainsi que les courroies. | https://catalogue.medicus.ca/fr/chaises-de-positionnement/chaise-d-utilite-pediatrique-tripp-trapp-131634
|  |  | PAS DANS LE CONTRAT CAG MINI 14"-36" NO AT FASTER : 10612 STANDARD 17"-43" NO AT FASTER : 825 INTERMÉDIAIRE, 19"-48" NO AT FASTER : 820 | Ébénisterie Jacques Cloutier * Soumission à joindre à la demande * |  | -3 grandeurs offertes. -Davantage d'ajustements/de composantes de positionnement lorsque requis ( bloc d'abduction, butées pelviennes, butées thoraciques et ceinture) Pour tous les modèles: -5 positions possibles en profondeur. -8, 9 ou 10 positions en hauteur selon le modèle de chaise. *** Ne pas oublier de demander les composantes de positionnement vendus séparément | https://ebenac.com/produit/chaise-ebenac/
BEAN BAG | - Incapacité motrice sévère, non ambulant, pauvre contrôle tête et tronc. - Incapacité à maintenir seul la position assise, incapacité à utiliser les chaises ou fauteuils standards et nécessiter le besoin de changer de position. | DITSADP uniquement |  | Aucun standard d'équipement. Spécifier un modèle précis et joindre une soumission
AIDE À LA POSTURE RELIÉS AUX AVQ-AVD À DOMICILE EXLCUANT LA LOCOMOTION (EX: BUTÉES THORACIQUES) | Incapacité à maintenir seul une position assise, incapacité à utiliser les chaises ou fauteuil standard. Si le besoin de positionnement est en lien avec une aide à la locomotion, se référer au programme de la RAMQ. | DITSADP et SAPA | P2701663P NO AT FASTER : 28 | Appuis latéraux avec toile universelle LPA médical |  | -Appuis latéraux de 6 po avec toile | https://catalogue.medicus.ca/fr/appuis-lateraux-6-avec-toile-universelle-lpa-medical-118728
|  |  | P2701645P NO AT FASTER : 3024 | Système de glissement unidirectionel ONEWAYGLIDE ERP9564-02 |  | ,-Dimension 17 1/2 x 17 1/2 po -Matériel du dessus antidérapant et Nylon à l'intérieur Rembourrage en polyester -Capacité 330 lbs | https://www.fr.practika.ca/One-Way-Glide-Tube-Medium-ERP9564-02
FAUTEUIL ROULAN MANUEL ET DE TRANSPORT | - Personne ayant une incapacité à se déplacer de façon fonctionnelle et sécuritaire avec un auxiliaire de marche; - La personne est non admissible à un fauteuil roulant de la RAMQ. | Santé physique (court terme) et Soins palliatifs uniquement | P2701008P NO AT FASTER : 10613 | Fauteuil de transport Compass Health FRT_AP |  | -Hauteur du dossier 16 po -Dimension du siège 19 po x 16 po -Pliage simple -Appuis-bras longs et appuis-pieds parallèles, pivotants et amovibles -Poids du FR: 25 lbs -Capacité de 300 lbs -Anti-bascule
|  |  | CH2910662 (siège 16 po) P2910662P NO AT FASTER : 10614 CH2700084 (siège 18 po) P2700084P NO AT FASTER : 10615 CH2700085 (siège 20 po) P2700085P NO AT FASTER : 10616 | ORTHOFAB INC CH2910662 (siège 16 po) CH2700084 (siège 18 po) CH2700085 (siège 20 po) |  | -Capacité 250 lbs -Propulsion mains/pieds -Profondeur de l'assise de 16 à 18 po -Hauteur sol-siège: 13,5 à 19 po -Dossier à angle inclinable: 3, 6, 9 ou 12 degrés -Hauteur des appuis-bras: 9 à 13 po -Pliage simple | https://www.orthofab.com/produits/fauteuils-roulants/ch/
AIDES AYANT TRAIT À LA PERSONNE
CASQUE PROTECTEUR POUR LA TÊTE | - Risque de chute ou de choc à la tête; - Problèmes de comportement conduisant à l’automutilation dirigée à la tête et au visage. | DITSADP uniquement | SMALL ERP8629-S P2701579P NO AT FASTER : 10617 MÉDIUM ERP8629-M P2701578P NO AT FASTER : 10618 LARGE ERP8629-L P2701577P NO AT FASTER : 10619 | Casque à coque molle PLAYMAKER SMALL ERP8629-S MÉDIUM ERP8629-M LARGE ERP8629-L |  |  | https://www.erp.ca/Products/?search=8629&stype=ns
GANTS PROTECTEURS OU DE PROPULSION | - Nécessiter une protection pour les mains (risque de blessure); '- Personne propulsant elle-même son fauteuil roulant manuel et présentant des incapacité aux m.s. (max. 3 paires/année). '- Problèmes de comportement conduisant à l’automutilation; | DITSADP uniquement |  | Aucun standard d'équipement. Spécifier un modèle précis et joindre une soumission
NEUROSTIMULATEUR | - Douleurs chroniques permanentes; Permettre d'augmenter l'autonomie aux AVQ/AVD '- Prescription médicale requise '- Essai obligatoire par un physiothérapeute; ' Accessoire : 1 paire d’électrodes par année; Gel lubrifiant non payé. | DITSADP uniquement |  | Aucun standard d'équipement. Spécifier un modèle précis et joindre une soumission
PROTHÈSE CAPILLAIRE | - Personne atteinte d’alopécie complète reliée à une maladie ou un problème congénital qui engendrent la perte permanente des cheveux; '- Une prothèse capillaire annuelle (maximum de 500 $). '- Faire compléter le formulaire de demande de financement par un médecin Non admissible si reliée à des traitements de chimiothérapie même si le client est en situation de handicap. | DITSADP uniquement |  | Aucun standard d'équipement. Spécifier un modèle précis et joindre une soumission